## 06-02-01-01_ПТ_и-3 - ЛСР по Мет
Приложение № 3
Утверждено приказом Минстроя РФ № 421/пр от 4 августа 2020 г. в редакции приказа № 557/пр от 7 июля 2022 г.
Наименование программного продукта |  |  |  |  | ГРАНД-Смета, версия 2026.1
Наименование редакции сметных нормативов |  |  |  |  | Приказ Минстроя России от 30.12.2021 № 1046/пр; Приказ Минстроя России от 04.08.2020 № 421/пр; Приказ Минстроя России от 21.12.2020 № 812/пр; Приказ Минстроя России от 11.12.2020 № 774/пр; Приказ Минстроя России от 02.08.2023 № 551/пр; Приказ Минстроя России от 14.11.2023 № 817/пр; Приказ Минстроя России от 16.02.2024 № 102/пр | [11 empty] | Наименование редакции сметных нормативов | Приказ Минстроя России от 30.12.2021 № 1046/пр; Приказ Минстроя России от 04.08.2020 № 421/пр; Приказ Минстроя России от 21.12.2020 № 812/пр; Приказ Минстроя России от 11.12.2020 № 774/пр; Приказ Минстроя России от 02.08.2023 № 551/пр; Приказ Минстроя России от 14.11.2023 № 817/пр; Приказ Минстроя России от 16.02.2024 № 102/пр
Реквизиты приказа Минстроя России об утверждении дополнений и изменений к сметным нормативам |  |  |  |  | Приказ Минстроя России от 18 мая 2022 г. № 378/пр, Приказ Минстроя России от 26 августа 2022 г. № 703/пр, Приказ Минстроя России от 26 октября 2022 г. № 905/пр, Приказ Минстроя России от 27 декабря 2022 г. № 1133/пр, Приказ Минстроя России от 10 февраля 2023 г. № 84/пр, Приказ Минстроя России от 11.05.2023 №335/пр; Приказ Минстроя России от 07.07.2022 № 557/пр; Приказ Минстроя России от 02.09.2021 № 636/пр, Приказ Минстроя России от 26.07.2022 № 611/пр; Приказ Минстроя России от 22.04.2022 № 317/пр; Приказ Минстроя России от 02.08.2023 № 551/пр; Приказ Минстроя России от 14.11.2023 № 817/пр; Приказ Минстроя России от 16.02.2024 № 102/пр | [13 empty] | Реквизиты приказа Минстроя России об утверждении дополнений и изменений к сметным нормативам | Приказ Минстроя России от 18 мая 2022 г. № 378/пр, Приказ Минстроя России от 26 августа 2022 г. № 703/пр, Приказ Минстроя России от 26 октября 2022 г. № 905/пр, Приказ Минстроя России от 27 декабря 2022 г. № 1133/пр, Приказ Минстроя России от 10 февраля 2023 г. № 84/пр, Приказ Минстроя России от 11.05.2023 №335/пр; Приказ Минстроя России от 07.07.2022 № 557/пр; Приказ Минстроя России от 02.09.2021 № 636/пр, Приказ Минстроя России от 26.07.2022 № 611/пр; Приказ Минстроя России от 22.04.2022 № 317/пр; Приказ Минстроя России от 02.08.2023 № 551/пр; Приказ Минстроя России от 14.11.2023 № 817/пр; Приказ Минстроя России от 16.02.2024 № 102/пр
Реквизиты письма Минстроя России об индексах изменения сметной стоимости строительства, включаемые в федеральный реестр сметных нормативов и размещаемые в федеральной государственной информационной системе ценообразования в строительстве, подготовленного в соответствии пунктом 85 Методики расчета индексов изменения сметной стоимости строительства, утвержденной приказом Министерства строительства и жилищно-коммунального хозяйства Российской Федерации от 5 июня 2019 г. № 326/пр | [14 empty] | Реквизиты письма Минстроя России об индексах изменения сметной стоимости строительства, включаемые в федеральный реестр сметных нормативов и размещаемые в федеральной государственной информационной системе ценообразования в строительстве, подготовленного в соответствии пунктом 85 Методики расчета индексов изменения сметной стоимости строительства, утвержденной приказом Министерства строительства и жилищно-коммунального хозяйства Российской Федерации от 5 июня 2019 г. № 326/пр¹ | [5 empty] | Реквизиты письма Минстроя России об индексах изменения сметной стоимости строительства, включаемые в федеральный реестр сметных нормативов и размещаемые в федеральной государственной информационной системе ценообразования в строительстве, подготовленного в соответствии пунктом 85 Методики расчета индексов изменения сметной стоимости строительства, утвержденной приказом Министерства строительства и жилищно-коммунального хозяйства Российской Федерации от 5 июня 2019 г. № 326/пр
Реквизиты нормативного правового акта об утверждении оплаты труда, утверждаемый в соответствии с пунктом 22(1) Правилами мониторинга цен, утвержденными постановлением Правительства Российской Федерации от 23 декабря 2016 г. № 1452 | [14 empty] | Реквизиты нормативного правового акта об утверждении оплаты труда, утверждаемый в соответствии с пунктом 22(1) Правилами мониторинга цен, утвержденными постановлением Правительства Российской Федерации от 23 декабря 2016 г. № 1452 | [6 empty] | Реквизиты нормативного правового акта об утверждении оплаты труда, утверждаемый в соответствии с пунктом 22(1) Правилами мониторинга цен, утвержденными постановлением Правительства Российской Федерации от 23 декабря 2016 г. № 1452
Обоснование принятых текущих цен на строительные ресурсы | [22 empty] | Обоснование принятых текущих цен на строительные ресурсы
Наименование субъекта Российской Федерации |  |  |  |  | 54. Новосибирская область | [10 empty] | 54. Новосибирская область | [7 empty] | Наименование субъекта Российской Федерации | 54. Новосибирская область
Наименование зоны субъекта Российской Федерации |  |  |  |  | 1 | [10 empty] | 1 | [9 empty] | Наименование зоны субъекта Российской Федерации | 1
Площадка нефтебазы по хранению и перевалке нефти и нефтепродуктов р.п.Сокур (Сокурская нефтебаза). Адрес объекта: Новосибирская область, Мошковский район, с.Сокур, Производственная зона | [27 empty] | Площадка нефтебазы по хранению и перевалке нефти и нефтепродуктов р.п.Сокур (Сокурская нефтебаза). Адрес объекта: Новосибирская область, Мошковский район, с.Сокур, Производственная зона
(наименование стройки)
Объект 018. Противопожарные резервуары | [28 empty] | Объект 018. Противопожарные резервуары
(наименование объекта капитального строительства)
ЛОКАЛЬНЫЙ СМЕТНЫЙ РАСЧЕТ (СМЕТА) № 06-02-01-01и-3
Пожаротушение. Строительные и специальные строительные работы | [29 empty] | Пожаротушение. Строительные и специальные строительные работы
(наименование работ и затрат)
Составлен | ресурсно-индексным | методом
Основание | ГНТ.61.2024.01-АР4 ГНТ.61.2024.01-05.04.18.ПТ.ВР, РИ 012-25/4, РИ 007-26 | [29 empty] | ГНТ.61.2024.01-АР4 ГНТ.61.2024.01-05.04.18.ПТ.ВР, РИ 012-25/4, РИ 007-26
(проектная и (или) иная техническая документация)
Составлен(а) в текущем уровне цен |  | I квартал 2024 года | [29 empty] | I квартал 2024 года
Сметная стоимость |  |  | 4104.54 | тыс.руб.
в том числе:
| строительных работ |  | 2617.06 | тыс.руб. |  |  |  |  | Средства на оплату труда рабочих |  |  |  | 924.39 | тыс.руб.
| монтажных работ |  | 0 | тыс.руб. |  |  |  |  | Средства на оплату труда машинистов |  |  |  | 25.25 | тыс.руб.
| оборудования |  | 0 | тыс.руб. |  |  |  |  | Нормативные затраты труда рабочих |  |  |  | 1850.92 | чел.-ч.
| прочих затрат |  | 0 | тыс.руб. |  |  |  |  | Нормативные затраты труда машинистов |  |  |  | 53.52 | чел.-ч.
№ п/п | Обоснование | Наименование работ и затрат |  |  |  | Единица измерения | Количество |  |  | Сметная стоимость, руб.
[7 empty] | на единицу измерения | коэффициенты | всего с учетом коэффициентов | на единицу измерения в базисном уровне цен | индекс | на единицу измерения в текущем уровне цен | коэффициенты | всего в текущем уровне цен
1 | 2 | 3 |  |  |  | 4 | 5 | 6 | 7 | 8 | 9 | 10 | 11 | 12
Раздел 1. Антикоррозионная защита металлоконструкций резервуаров РВС-1000, 2 шт. Внутреннее покрытие резервуаров | [32 empty] | Раздел 1. Антикоррозионная защита металлоконструкций резервуаров РВС-1000, 2 шт. Внутреннее покрытие резервуаров
Корр. РД по РИ 007-26 | [33 empty] | Корр. РД по РИ 007-26
Установка и разборка внутренних трубчатых инвентарных лесов (размеры резервуара РВС-1000: высота 12 м, диаметр 10,43 м) | [33 empty] | Установка и разборка внутренних трубчатых инвентарных лесов (размеры резервуара РВС-1000: высота 12 м, диаметр 10,43 м)
ТЧ ГЭСН13 п.1.13.2 "при установке и разборке инвентарных лесов внутри и снаружи строящихся зданий и сооружений (кроме аппаратов), а также на открытых площадках - по ГЭСН сборника 8 «Конструкции из кирпича и блоков»" | [34 empty] | ТЧ ГЭСН13 п.1.13.2 "при установке и разборке инвентарных лесов внутри и снаружи строящихся зданий и сооружений (кроме аппаратов), а также на открытых площадках - по ГЭСН сборника 8 «Конструкции из кирпича и блоков»"
ТЧ ГЭСН08 п.2.8.27 "Объем работ по установке и разборке наружных инвентарных лесов для норм таблиц 08-07-001 и 08-07-002 исчисляется по площади вертикальной проекции их на фасад здания" | [34 empty] | ТЧ ГЭСН08 п.2.8.27 "Объем работ по установке и разборке наружных инвентарных лесов для норм таблиц 08-07-001 и 08-07-002 исчисляется по площади вертикальной проекции их на фасад здания"
1 | ГЭСН13-08-012-01 | Устройство и разборка инвентарных трубчатых лесов внутри аппаратов высотой до 20 м |  |  |  | 4: 100 м2; 5: 8.1388; 6: 1; 7: 8.1388 | [21 empty] | Устройство и разборка инвентарных трубчатых лесов внутри аппаратов высотой до 20 м
| 1 | ОТ(ЗТ) |  |  |  | 4: чел.-ч; 7: 499.8037; 12: 233193 | [22 empty] | ОТ(ЗТ)
| 1-100-31 | Средний разряд работы 3,1 |  |  |  | 4: чел.-ч; 5: 61.41; 7: 499.8037; 10: 466.57; 12: 233193 | [23 empty] | Средний разряд работы 3,1
| 2 | ЭМ |  |  |  | 12: 18942 | [22 empty] | ЭМ
|  | ОТм(ЗТм) |  |  |  | 4: чел.-ч; 7: 18.5565; 12: 8702 | [22 empty] | ОТм(ЗТм)
| 91.14.02-001 | Автомобили бортовые, грузоподъемность до 5 т |  |  |  | 4: маш.час; 5: 2.28; 7: 18.5565; 10: 1020.76; 12: 18942 | [23 empty] | Автомобили бортовые, грузоподъемность до 5 т
| 4-100-040 | ОТм(Зтм) Средний разряд машинистов 4 |  |  |  | 4: чел.-ч; 5: 2.28; 7: 18.5565; 10: 468.97; 12: 8702 | [24 empty] | ОТм(Зтм) Средний разряд машинистов 4
| 4 | М |  |  |  | 12: 22121 | [22 empty] | М
| 01.7.16.02-0002 | Леса стальные стоечные приставные хомутовые (стойки, связи, поперечины, лестницы) в комплекте с пробками (хомутами, башмаками, болтами), без щитов настила, высота лесов до 60 м |  |  |  | 4: т; 5: 0.05495; 7: 0.44723; 10: 49461.96; 12: 22121 | [23 empty] | Леса стальные стоечные приставные хомутовые (стойки, связи, поперечины, лестницы) в комплекте с пробками (хомутами, башмаками, болтами), без щитов настила, высота лесов до 60 м
П,Н | 11.2.13.06 | Щиты настила |  |  |  | 4: м2; 5: 0; 7: 0 | [25 empty] | Щиты настила
|  | Итого прямые затраты |  |  |  | 12: 282958 | [26 empty] | Итого прямые затраты
|  | ФОТ |  |  |  | 12: 241895 | [27 empty] | ФОТ
| Пр/812-013.0-1 | НР Защита строительных конструкций и оборудования от коррозии |  |  |  | 4: %; 5: 94; 7: 94; 12: 227381 | [27 empty] | НР Защита строительных конструкций и оборудования от коррозии
| Пр/774-013.0 | СП Защита строительных конструкций и оборудования от коррозии |  |  |  | 4: %; 5: 51; 7: 51; 12: 123366 | [27 empty] | СП Защита строительных конструкций и оборудования от коррозии
|  | Всего по позиции |  |  |  | 10: 77862.22; 12: 633705 | [28 empty] | Всего по позиции
2 | 59.1.11.02-0946-0001 | Щиты настила, все толщины |  |  |  | м2 | 329.6214 | 1 | 329.6214 |  |  | 472.07 |  | 155604 | [21 empty] | Щиты настила, все толщины
|  | Всего по позиции |  |  |  | 12: 155604 | [28 empty] | Всего по позиции
3 | ГЭСН13-08-012-02 | На каждые 2 м изменения высоты лесов добавлять или исключать к норме 13-08-012-01 / до высоты 12 м |  |  |  | 4: 100 м2; 5: -8.1388; 6: 1; 7: -8.1388 | [21 empty] | На каждые 2 м изменения высоты лесов добавлять или исключать к норме 13-08-012-01 / до высоты 12 м
|  | К=12-20=-8/2=-4 ПЗ=4 (ОЗП=4; ЭМ=4 к расх.; ЗПМ=4; МАТ=4 к расх.; ТЗ=4; ТЗМ=4) | [41 empty] | К=12-20=-8/2=-4 ПЗ=4 (ОЗП=4; ЭМ=4 к расх.; ЗПМ=4; МАТ=4 к расх.; ТЗ=4; ТЗМ=4)
| 1 | ОТ(ЗТ) |  |  |  | 4: чел.-ч; 7: -199.8889; 12: -93262 | [22 empty] | ОТ(ЗТ)
| 1-100-31 | Средний разряд работы 3,1 |  |  |  | чел.-ч | 6.14 | 4 | -199.8889 |  |  | 466.57 |  | -93262 | [23 empty] | Средний разряд работы 3,1
| 2 | ЭМ |  |  |  | 12: -9637 | [22 empty] | ЭМ
|  | ОТм(ЗТм) |  |  |  | 4: чел.-ч; 7: -9.441; 12: -4428 | [22 empty] | ОТм(ЗТм)
| 91.14.02-001 | Автомобили бортовые, грузоподъемность до 5 т |  |  |  | маш.час | 0.29 | 4 | -9.441 |  |  | 1020.76 |  | -9637 | [23 empty] | Автомобили бортовые, грузоподъемность до 5 т
| 4-100-040 | ОТм(Зтм) Средний разряд машинистов 4 |  |  |  | чел.-ч | 0.29 | 4 | -9.441 |  |  | 468.97 |  | -4428 | [24 empty] | ОТм(Зтм) Средний разряд машинистов 4
| 4 | М |  |  |  | 12: -12640 | [22 empty] | М
| 01.7.16.02-0002 | Леса стальные стоечные приставные хомутовые (стойки, связи, поперечины, лестницы) в комплекте с пробками (хомутами, башмаками, болтами), без щитов настила, высота лесов до 60 м |  |  |  | т | 0.00785 | 4 | -0.25556 |  |  | 49461.96 |  | -12640 | [23 empty] | Леса стальные стоечные приставные хомутовые (стойки, связи, поперечины, лестницы) в комплекте с пробками (хомутами, башмаками, болтами), без щитов настила, высота лесов до 60 м
П,Н | 11.2.13.06 | Щиты настила |  |  |  | 4: м2; 5: 0; 6: 4; 7: 0 | [25 empty] | Щиты настила
|  | Итого прямые затраты |  |  |  | 12: -119967 | [26 empty] | Итого прямые затраты
|  | ФОТ |  |  |  | 12: -97690 | [27 empty] | ФОТ
| Пр/812-013.0-1 | НР Защита строительных конструкций и оборудования от коррозии |  |  |  | 4: %; 5: 94; 7: 94; 12: -91829 | [27 empty] | НР Защита строительных конструкций и оборудования от коррозии
| Пр/774-013.0 | СП Защита строительных конструкций и оборудования от коррозии |  |  |  | 4: %; 5: 51; 7: 51; 12: -49822 | [27 empty] | СП Защита строительных конструкций и оборудования от коррозии
|  | Всего по позиции |  |  |  | 10: 32144.54; 12: -261618 | [28 empty] | Всего по позиции
4 | 59.1.11.02-0946-0001 | Щиты настила, все толщины |  |  |  | м2 | -166.0315 | 1 | -166.0315 |  |  | 472.07 |  | -78378 | [21 empty] | Щиты настила, все толщины
|  | Всего по позиции |  |  |  | 12: -78378 | [28 empty] | Всего по позиции
Корр. РД по РИ 007-26 | [33 empty] | Корр. РД по РИ 007-26
Подготовка и окраска поверхности | [33 empty] | Подготовка и окраска поверхности
5 | ГЭСН13-06-004-01 | Обеспыливание поверхности |  |  |  | 4: м2; 5: 813.88; 6: 1; 7: 813.88 | [21 empty] | Обеспыливание поверхности
| 1 | ОТ(ЗТ) |  |  |  | 4: чел.-ч; 7: 81.388; 12: 37500 | [22 empty] | ОТ(ЗТ)
| 1-100-30 | Средний разряд работы 3,0 |  |  |  | 4: чел.-ч; 5: 0.1; 7: 81.388; 10: 460.76; 12: 37500 | [23 empty] | Средний разряд работы 3,0
| 2 | ЭМ |  |  |  | 12: 155 | [22 empty] | ЭМ
| 91.21.22-638 | Пылесосы промышленные, мощность до 2000 Вт |  |  |  | 4: маш.час; 5: 0.1; 7: 81.388; 10: 1.91; 12: 155 | [23 empty] | Пылесосы промышленные, мощность до 2000 Вт
|  | Итого прямые затраты |  |  |  | 12: 37655 | [26 empty] | Итого прямые затраты
|  | ФОТ |  |  |  | 12: 37500 | [27 empty] | ФОТ
| Пр/812-013.0-1 | НР Защита строительных конструкций и оборудования от коррозии |  |  |  | 4: %; 5: 94; 7: 94; 12: 35250 | [27 empty] | НР Защита строительных конструкций и оборудования от коррозии
| Пр/774-013.0 | СП Защита строительных конструкций и оборудования от коррозии |  |  |  | 4: %; 5: 51; 7: 51; 12: 19125 | [27 empty] | СП Защита строительных конструкций и оборудования от коррозии
|  | Всего по позиции |  |  |  | 10: 113.08; 12: 92030 | [28 empty] | Всего по позиции
6 | ГЭСН13-07-002-02 | Обезжиривание поверхностей аппаратов и трубопроводов диаметром свыше 500 мм: уайт-спиритом |  |  |  | 4: 100 м2; 5: 8.1388; 6: 1; 7: 8.1388 | [21 empty] | Обезжиривание поверхностей аппаратов и трубопроводов диаметром свыше 500 мм: уайт-спиритом
| 1 | ОТ(ЗТ) |  |  |  | 4: чел.-ч; 7: 36.2177; 12: 17108 | [22 empty] | ОТ(ЗТ)
| 1-100-32 | Средний разряд работы 3,2 |  |  |  | 4: чел.-ч; 5: 4.45; 7: 36.2177; 10: 472.38; 12: 17108 | [23 empty] | Средний разряд работы 3,2
| 2 | ЭМ |  |  |  | 12: 382 | [22 empty] | ЭМ
|  | ОТм(ЗТм) |  |  |  | 4: чел.-ч; 7: 0.16278; 12: 76 | [22 empty] | ОТм(ЗТм)
| 91.06.03-060 | Лебедки электрические тяговым усилием до 5,79 кН (0,59 т) |  |  |  | 4: маш.час; 5: 0.01; 7: 0.081388; 10: 12.73; 12: 1 | [23 empty] | Лебедки электрические тяговым усилием до 5,79 кН (0,59 т)
| 91.06.05-011-001 | Погрузчики одноковшовые универсальные фронтальные пневмоколесные, номинальная вместимость основного ковша 2,6 м3, грузоподъемность 5 т |  |  |  | 4: маш.-ч; 5: 0.01; 7: 0.081388; 10: 2644.51; 12: 215 | [23 empty] | Погрузчики одноковшовые универсальные фронтальные пневмоколесные, номинальная вместимость основного ковша 2,6 м3, грузоподъемность 5 т
| 91.14.02-001 | Автомобили бортовые, грузоподъемность до 5 т |  |  |  | 4: маш.-ч; 5: 0.02; 7: 0.16278; 10: 1020.76; 12: 166 | [23 empty] | Автомобили бортовые, грузоподъемность до 5 т
| 4-100-040 | ОТм(Зтм) Средний разряд машинистов 4 |  |  |  | 4: чел.-ч; 5: 0.02; 7: 0.16278; 10: 468.97; 12: 76 | [24 empty] | ОТм(Зтм) Средний разряд машинистов 4
| 4 | М |  |  |  | 12: 41225 | [22 empty] | М
| 01.7.20.08-0051 | Ветошь хлопчатобумажная цветная |  |  |  | 4: кг; 5: 5; 7: 40.694; 10: 132.09; 12: 5375 | [23 empty] | Ветошь хлопчатобумажная цветная
| 14.5.09.11-0102-0001 | Уайт-спирит |  |  |  | 4: кг; 5: 33; 7: 268.5804; 10: 133.48; 12: 35850 | [23 empty] | Уайт-спирит
|  | Итого прямые затраты |  |  |  | 12: 58791 | [26 empty] | Итого прямые затраты
|  | ФОТ |  |  |  | 12: 17184 | [27 empty] | ФОТ
| Пр/812-013.0-1 | НР Защита строительных конструкций и оборудования от коррозии |  |  |  | 4: %; 5: 94; 7: 94; 12: 16153 | [27 empty] | НР Защита строительных конструкций и оборудования от коррозии
| Пр/774-013.0 | СП Защита строительных конструкций и оборудования от коррозии |  |  |  | 4: %; 5: 51; 7: 51; 12: 8764 | [27 empty] | СП Защита строительных конструкций и оборудования от коррозии
|  | Всего по позиции |  |  |  | 10: 10285.05; 12: 83708 | [28 empty] | Всего по позиции
7 | ГЭСН13-11-022-02 | Нанесение на внутреннюю поверхность резервуара антикоррозионного покрытия: усиленный тип |  |  |  | 4: 100 м2; 5: 8.1388; 6: 1; 7: 8.1388 | [21 empty] | Нанесение на внутреннюю поверхность резервуара антикоррозионного покрытия: усиленный тип
| 1 | ОТ(ЗТ) |  |  |  | 4: чел.-ч; 7: 99.212; 12: 54547 | [22 empty] | ОТ(ЗТ)
| 1-100-44 | Средний разряд работы 4,4 |  |  |  | 4: чел.-ч; 5: 12.19; 7: 99.212; 10: 549.8; 12: 54547 | [23 empty] | Средний разряд работы 4,4
| 2 | ЭМ |  |  |  | 12: 35719 | [22 empty] | ЭМ
|  | ОТм(ЗТм) |  |  |  | 4: чел.-ч; 7: 20.2656; 12: 10924 | [22 empty] | ОТм(ЗТм)
| 91.05.05-015 | Краны на автомобильном ходу, грузоподъемность 16 т |  |  |  | 4: маш.час; 5: 0.01; 7: 0.081388; 10: 2175.86; 12: 177 | [23 empty] | Краны на автомобильном ходу, грузоподъемность 16 т
| 4-100-060 | ОТм(Зтм) Средний разряд машинистов 6 |  |  |  | 4: чел.-ч; 5: 0.01; 7: 0.081388; 10: 629.96; 12: 51 | [24 empty] | ОТм(Зтм) Средний разряд машинистов 6
| 91.14.02-001 | Автомобили бортовые, грузоподъемность до 5 т |  |  |  | 4: маш.час; 5: 0.01; 7: 0.081388; 10: 1020.76; 12: 83 | [23 empty] | Автомобили бортовые, грузоподъемность до 5 т
| 4-100-040 | ОТм(Зтм) Средний разряд машинистов 4 |  |  |  | 4: чел.-ч; 5: 0.01; 7: 0.081388; 10: 468.97; 12: 38 | [24 empty] | ОТм(Зтм) Средний разряд машинистов 4
| 91.18.01-008 | Компрессоры винтовые передвижные с двигателем внутреннего сгорания, давление до 0,7 МПа (7 атм), производительность до 12 м3/мин |  |  |  | 4: маш.час; 5: 2.47; 7: 20.1028; 10: 1736.76; 12: 34914 | [23 empty] | Компрессоры винтовые передвижные с двигателем внутреннего сгорания, давление до 0,7 МПа (7 атм), производительность до 12 м3/мин
| 4-100-050 | ОТм(Зтм) Средний разряд машинистов 5 |  |  |  | 4: чел.-ч; 5: 2.47; 7: 20.1028; 10: 538.96; 12: 10835 | [24 empty] | ОТм(Зтм) Средний разряд машинистов 5
| 91.21.01-021-001 | Аппараты окрасочные электроприводного безвоздушного распыления, производительность до 8,7 л/мин |  |  |  | 4: маш.час; 5: 2.47; 7: 20.1028; 10: 27.09; 12: 545 | [23 empty] | Аппараты окрасочные электроприводного безвоздушного распыления, производительность до 8,7 л/мин
| 4 | М |  |  |  | 12: 5975 | [22 empty] | М
| 14.5.09.07-0030 | Растворитель Р-4 |  |  |  | 4: т; 5: 0.0056; 7: 0.045577; 10: 131097.78; 12: 5975 | [23 empty] | Растворитель Р-4
П,Н | 14.2.05.04 | Составы защиты |  |  |  | 4: кг; 5: 0; 7: 0 | [25 empty] | Составы защиты
|  | Итого прямые затраты |  |  |  | 12: 107165 | [26 empty] | Итого прямые затраты
|  | ФОТ |  |  |  | 12: 65471 | [27 empty] | ФОТ
| Пр/812-013.0-1 | НР Защита строительных конструкций и оборудования от коррозии |  |  |  | 4: %; 5: 94; 7: 94; 12: 61543 | [27 empty] | НР Защита строительных конструкций и оборудования от коррозии
| Пр/774-013.0 | СП Защита строительных конструкций и оборудования от коррозии |  |  |  | 4: %; 5: 51; 7: 51; 12: 33390 | [27 empty] | СП Защита строительных конструкций и оборудования от коррозии
|  | Всего по позиции |  |  |  | 10: 24831.42; 12: 202098 | [28 empty] | Всего по позиции
8 | 14.5.09.07-0030 | Растворитель Р-4 |  |  |  | т | -0.045577 | 1 | -0.045577 |  |  | 131097.78 |  | -5975 | [21 empty] | Растворитель Р-4
|  | Всего по позиции |  |  |  | 12: -5975 | [28 empty] | Всего по позиции
9 | 14.4.02.06-0000-0003 | Грунтовка эпоксидная Изолэп-mastic (теоретический расход 0,24-0,5 кг/м2, в среднем 0,37 кг/м2) |  |  |  | 4: кг; 5: 0; 6: 1; 7: 0; 10: 699.48 | [21 empty] | Грунтовка эпоксидная Изолэп-mastic (теоретический расход 0,24-0,5 кг/м2, в среднем 0,37 кг/м2)
|  | Всего по позиции | [40 empty] | Всего по позиции
10 | 14.5.09.07-0102-0001 | Растворитель Сольв-УР / 5% от количества материала |  |  |  | 4: кг; 5: 0; 6: 1; 7: 0; 10: 148.7 | [21 empty] | Растворитель Сольв-УР / 5% от количества материала
|  | Всего по позиции | [40 empty] | Всего по позиции
|  | Итоги по разделу 1 Антикоррозионная защита металлоконструкций резервуаров РВС-1000, 2 шт. Внутреннее покрытие резервуаров : | [42 empty] | Итоги по разделу 1 Антикоррозионная защита металлоконструкций резервуаров РВС-1000, 2 шт. Внутреннее покрытие резервуаров :
|  | Всего по разделу 1 Антикоррозионная защита металлоконструкций резервуаров РВС-1000, 2 шт. Внутреннее покрытие резервуаров | [43 empty] | Всего по разделу 1 Антикоррозионная защита металлоконструкций резервуаров РВС-1000, 2 шт. Внутреннее покрытие резервуаров
Раздел 2. Гидроизоляция | [32 empty] | Раздел 2. Гидроизоляция
Установка гидроизоляционного слоя из армированной ПВХ мембраны | [33 empty] | Установка гидроизоляционного слоя из армированной ПВХ мембраны
Стоимость материалов учтена в комплектной поставке РВС-1000 | [34 empty] | Стоимость материалов учтена в комплектной поставке РВС-1000
11 | ГЭСН12-01-002-10 | Устройство кровель плоских из наплавляемых материалов: в один слой |  |  |  | 4: 100 м2; 5: 8.591; 6: 1; 7: 8.591 | [32 empty] | Устройство кровель плоских из наплавляемых материалов: в один слой
| 1 | ОТ(ЗТ) |  |  |  | 4: чел.-ч; 7: 72.508; 12: 36779 | [33 empty] | ОТ(ЗТ)
| 1-100-38 | Средний разряд работы 3,8 |  |  |  | 4: чел.-ч; 5: 8.44; 7: 72.508; 10: 507.24; 12: 36779 | [34 empty] | Средний разряд работы 3,8
| 2 | ЭМ |  |  |  | 12: 2051 | [33 empty] | ЭМ
|  | ОТм(ЗТм) |  |  |  | 4: чел.-ч; 7: 1.3746; 12: 796 | [33 empty] | ОТм(ЗТм)
| 91.05.01-017 | Краны башенные, грузоподъемность 8 т |  |  |  | 4: маш.-ч; 5: 0.08; 7: 0.68728; 10: 1531.11; 12: 1052 | [34 empty] | Краны башенные, грузоподъемность 8 т
| 4-100-060 | ОТм(Зтм) Средний разряд машинистов 6 |  |  |  | 4: чел.-ч; 5: 0.08; 7: 0.68728; 10: 629.96; 12: 433 | [35 empty] | ОТм(Зтм) Средний разряд машинистов 6
| 91.05.05-015 | Краны на автомобильном ходу, грузоподъемность 16 т |  |  |  | 4: маш.-ч; 5: 0.03; 7: 0.25773; 10: 2175.86; 12: 561 | [34 empty] | Краны на автомобильном ходу, грузоподъемность 16 т
| 4-100-060 | ОТм(Зтм) Средний разряд машинистов 6 |  |  |  | 4: чел.-ч; 5: 0.03; 7: 0.25773; 10: 629.96; 12: 162 | [35 empty] | ОТм(Зтм) Средний разряд машинистов 6
| 91.14.02-001 | Автомобили бортовые, грузоподъемность до 5 т |  |  |  | 4: маш.-ч; 5: 0.05; 7: 0.42955; 10: 1020.76; 12: 438 | [34 empty] | Автомобили бортовые, грузоподъемность до 5 т
| 4-100-040 | ОТм(Зтм) Средний разряд машинистов 4 |  |  |  | 4: чел.-ч; 5: 0.05; 7: 0.42955; 10: 468.97; 12: 201 | [35 empty] | ОТм(Зтм) Средний разряд машинистов 4
| 4 | М |  |  |  | 12: 6835 | [33 empty] | М
| 01.3.02.09-0022 | Пропан-бутан смесь техническая |  |  |  | 4: кг; 5: 15.02; 7: 129.0368; 10: 52.97; 12: 6835 | [34 empty] | Пропан-бутан смесь техническая
Н | 12.1.02.15 | Материалы рулонные кровельные для верхнего слоя |  |  |  | 4: м2; 5: 116; 7: 996.556 | [36 empty] | Материалы рулонные кровельные для верхнего слоя
|  | Итого прямые затраты |  |  |  | 12: 46461 | [37 empty] | Итого прямые затраты
|  | ФОТ |  |  |  | 12: 37575 | [38 empty] | ФОТ
| Пр/812-012.0-1 | НР Кровли |  |  |  | 4: %; 5: 109; 7: 109; 12: 40957 | [38 empty] | НР Кровли
| Пр/774-012.0 | СП Кровли |  |  |  | 4: %; 5: 57; 7: 57; 12: 21418 | [38 empty] | СП Кровли
|  | Всего по позиции |  |  |  | 10: 12668.61; 12: 108836 | [39 empty] | Всего по позиции
|  | Итоги по разделу 2 Гидроизоляция : | [42 empty] | Итоги по разделу 2 Гидроизоляция :
|  | Всего прямые затраты (справочно) |  |  |  | 12: 46461 | [40 empty] | Всего прямые затраты (справочно)
|  | в том числе: | [52 empty] | в том числе:
|  | Оплата труда рабочих |  |  |  | 12: 36779 | [40 empty] | Оплата труда рабочих
|  | Эксплуатация машин |  |  |  | 12: 2051 | [40 empty] | Эксплуатация машин
|  | Оплата труда машинистов (Отм) |  |  |  | 12: 796 | [40 empty] | Оплата труда машинистов (Отм)
|  | Материалы |  |  |  | 12: 6835 | [40 empty] | Материалы
|  | Строительные работы |  |  |  | 12: 108836 | [40 empty] | Строительные работы
|  | в том числе: | [52 empty] | в том числе:
|  | оплата труда |  |  |  | 12: 36779 | [40 empty] | оплата труда
|  | эксплуатация машин и механизмов |  |  |  | 12: 2051 | [40 empty] | эксплуатация машин и механизмов
|  | оплата труда машинистов (Отм) |  |  |  | 12: 796 | [40 empty] | оплата труда машинистов (Отм)
|  | материалы |  |  |  | 12: 6835 | [40 empty] | материалы
|  | накладные расходы |  |  |  | 12: 40957 | [40 empty] | накладные расходы
|  | сметная прибыль |  |  |  | 12: 21418 | [40 empty] | сметная прибыль
|  | Всего ФОТ (справочно) |  |  |  | 12: 37575 | [40 empty] | Всего ФОТ (справочно)
|  | Всего накладные расходы (справочно) |  |  |  | 12: 40957 | [40 empty] | Всего накладные расходы (справочно)
|  | Всего сметная прибыль (справочно) |  |  |  | 12: 21418 | [40 empty] | Всего сметная прибыль (справочно)
|  | Всего по разделу 2 Гидроизоляция |  |  |  | 12: 108836 | [31 empty] | Всего по разделу 2 Гидроизоляция
|  | справочно: | [52 empty] | справочно:
|  | Затраты труда рабочих |  |  |  | 7: 72,50804 | [41 empty] | Затраты труда рабочих
|  | Затраты труда машинистов |  |  |  | 7: 1,37456 | [41 empty] | Затраты труда машинистов
Раздел 3. Теплоизоляция | [32 empty] | Раздел 3. Теплоизоляция
Корр. РД по РИ 007-26 | [33 empty] | Корр. РД по РИ 007-26
Изоляция теплоизоляционными плитами | [33 empty] | Изоляция теплоизоляционными плитами
Стоимость материалов учтена в комплектной поставке РВС-1000 | [34 empty] | Стоимость материалов учтена в комплектной поставке РВС-1000
12 | ГЭСН26-01-011-01 | Изоляция плоских и криволинейных поверхностей матами минераловатными прошивными безобкладочными и в обкладках, плитами минераловатными на синтетическом связующем, плитами из стеклянного штапельного волокна |  |  |  | 4: м3; 5: 101.6; 6: 1; 7: 101.6 | [32 empty] | Изоляция плоских и криволинейных поверхностей матами минераловатными прошивными безобкладочными и в обкладках, плитами минераловатными на синтетическом связующем, плитами из стеклянного штапельного волокна
| 1 | ОТ(ЗТ) |  |  |  | 4: чел.-ч; 7: 1503.68; 12: 753990 | [33 empty] | ОТ(ЗТ)
| 1-100-37 | Средний разряд работы 3,7 |  |  |  | 4: чел.-ч; 5: 14.8; 7: 1503.68; 10: 501.43; 12: 753990 | [34 empty] | Средний разряд работы 3,7
| 2 | ЭМ |  |  |  | 12: 53224 | [33 empty] | ЭМ
|  | ОТм(ЗТм) |  |  |  | 4: чел.-ч; 7: 51.816; 12: 24300 | [33 empty] | ОТм(ЗТм)
| 91.14.02-001 | Автомобили бортовые, грузоподъемность до 5 т |  |  |  | 4: маш.-ч; 5: 0.51; 7: 51.816; 10: 1020.76; 12: 52892 | [34 empty] | Автомобили бортовые, грузоподъемность до 5 т
| 4-100-040 | ОТм(Зтм) Средний разряд машинистов 4 |  |  |  | 4: чел.-ч; 5: 0.51; 7: 51.816; 10: 468.97; 12: 24300 | [35 empty] | ОТм(Зтм) Средний разряд машинистов 4
| 91.21.22-443 | Станки универсальные электромеханические для изготовления бандажей, диафрагм, пряжек, мощность 0,75 кВт |  |  |  | 4: маш.-ч; 5: 0.2; 7: 20.32; 10: 16.33; 12: 332 | [34 empty] | Станки универсальные электромеханические для изготовления бандажей, диафрагм, пряжек, мощность 0,75 кВт
| 4 | М |  |  |  | 12: 119355 | [33 empty] | М
| 08.3.02.01-0041 | Ленты стальные упаковочные, мягкие, нормальной точности по толщине и ширине 0,7х20-50 мм |  |  |  | 4: т; 5: 0.00726; 7: 0.73762; 10: 69377.5; 12: 51174 | [34 empty] | Ленты стальные упаковочные, мягкие, нормальной точности по толщине и ширине 0,7х20-50 мм
| 08.3.03.04-0021 | Проволока стальная низкоуглеродистая общего назначения, диаметр 0,8 мм |  |  |  | 4: кг; 5: 0.5; 7: 50.8; 10: 86.71; 12: 4405 | [34 empty] | Проволока стальная низкоуглеродистая общего назначения, диаметр 0,8 мм
| 08.3.03.04-0025-0001 | Проволока стальная низкоуглеродистая общего назначения, диаметр 2,0 мм |  |  |  | 4: кг; 5: 1.4; 7: 142.24; 10: 76; 12: 10810 | [34 empty] | Проволока стальная низкоуглеродистая общего назначения, диаметр 2,0 мм
| 08.3.03.05-0011 | Проволока стальная низкоуглеродистая оцинкованная разного назначения, диаметр 1,1 мм |  |  |  | 4: т; 5: 0.002; 7: 0.2032; 10: 112211.03; 12: 22801 | [34 empty] | Проволока стальная низкоуглеродистая оцинкованная разного назначения, диаметр 1,1 мм
| 08.3.03.05-0020 | Проволока стальная низкоуглеродистая оцинкованная разного назначения, диаметр 6,0 мм |  |  |  | 4: т; 5: 0.003; 7: 0.3048; 10: 97252.37; 12: 29643 | [34 empty] | Проволока стальная низкоуглеродистая оцинкованная разного назначения, диаметр 6,0 мм
| 08.3.05.05-0054 | Сталь листовая оцинкованная, толщина 0,8 мм |  |  |  | 4: т; 5: 6e-05; 7: 0.006096; 10: 85690.44; 12: 522 | [34 empty] | Сталь листовая оцинкованная, толщина 0,8 мм
Н | 12.2.04.05 | Изделия теплоизоляционные |  |  |  | 4: м3; 5: 1.08; 7: 109.728 | [36 empty] | Изделия теплоизоляционные
|  | Итого прямые затраты |  |  |  | 12: 950869 | [37 empty] | Итого прямые затраты
|  | ФОТ |  |  |  | 12: 778290 | [38 empty] | ФОТ
| Пр/812-020.0-1 | НР Теплоизоляционные работы |  |  |  | 4: %; 5: 97; 7: 97; 12: 754941 | [38 empty] | НР Теплоизоляционные работы
| Пр/774-020.0 | СП Теплоизоляционные работы |  |  |  | 4: %; 5: 55; 7: 55; 12: 428060 | [38 empty] | СП Теплоизоляционные работы
|  | Всего по позиции |  |  |  | 10: 21002.66; 12: 2133870 | [39 empty] | Всего по позиции
|  | Итоги по разделу 3 Теплоизоляция : | [42 empty] | Итоги по разделу 3 Теплоизоляция :
|  | Всего прямые затраты (справочно) |  |  |  | 12: 950869 | [40 empty] | Всего прямые затраты (справочно)
|  | в том числе: | [52 empty] | в том числе:
|  | Оплата труда рабочих |  |  |  | 12: 753990 | [40 empty] | Оплата труда рабочих
|  | Эксплуатация машин |  |  |  | 12: 53224 | [40 empty] | Эксплуатация машин
|  | Оплата труда машинистов (Отм) |  |  |  | 12: 24300 | [40 empty] | Оплата труда машинистов (Отм)
|  | Материалы |  |  |  | 12: 119355 | [40 empty] | Материалы
|  | Строительные работы |  |  |  | 12: 2133870 | [40 empty] | Строительные работы
|  | в том числе: | [52 empty] | в том числе:
|  | оплата труда |  |  |  | 12: 753990 | [40 empty] | оплата труда
|  | эксплуатация машин и механизмов |  |  |  | 12: 53224 | [40 empty] | эксплуатация машин и механизмов
|  | оплата труда машинистов (Отм) |  |  |  | 12: 24300 | [40 empty] | оплата труда машинистов (Отм)
|  | материалы |  |  |  | 12: 119355 | [40 empty] | материалы
|  | накладные расходы |  |  |  | 12: 754941 | [40 empty] | накладные расходы
|  | сметная прибыль |  |  |  | 12: 428060 | [40 empty] | сметная прибыль
|  | Всего ФОТ (справочно) |  |  |  | 12: 778290 | [40 empty] | Всего ФОТ (справочно)
|  | Всего накладные расходы (справочно) |  |  |  | 12: 754941 | [40 empty] | Всего накладные расходы (справочно)
|  | Всего сметная прибыль (справочно) |  |  |  | 12: 428060 | [40 empty] | Всего сметная прибыль (справочно)
|  | Всего по разделу 3 Теплоизоляция |  |  |  | 12: 2133870 | [31 empty] | Всего по разделу 3 Теплоизоляция
|  | справочно: | [52 empty] | справочно:
|  | Затраты труда рабочих |  |  |  | 7: 1503,68 | [41 empty] | Затраты труда рабочих
|  | Затраты труда машинистов |  |  |  | 7: 51,816 | [41 empty] | Затраты труда машинистов
Раздел 4. Антикоррозионная защита металлоконструкций резервуаров РВС-1000, 2 шт. Наружное покрытие резервуаров | [32 empty] | Раздел 4. Антикоррозионная защита металлоконструкций резервуаров РВС-1000, 2 шт. Наружное покрытие резервуаров
Корр. РД по РИ 007-26 | [33 empty] | Корр. РД по РИ 007-26
Установка и разборка наружных инвентарных лесов для устройства изоляции и АКЗ (размеры резервуара РВС-1000: высота 12 м, диаметр 10,43 м) | [33 empty] | Установка и разборка наружных инвентарных лесов для устройства изоляции и АКЗ (размеры резервуара РВС-1000: высота 12 м, диаметр 10,43 м)
13 | ГЭСН08-07-001-02 | Установка и разборка наружных инвентарных лесов высотой до 16 м: трубчатых для прочих отделочных работ |  |  |  | 4: 100 м2; 5: 8.591; 6: 1; 7: 8.591 | [21 empty] | Установка и разборка наружных инвентарных лесов высотой до 16 м: трубчатых для прочих отделочных работ
| 1 | ОТ(ЗТ) |  |  |  | 4: чел.-ч; 7: 373.7085; 12: 174361 | [22 empty] | ОТ(ЗТ)
| 1-100-31 | Средний разряд работы 3,1 |  |  |  | 4: чел.-ч; 5: 43.5; 7: 373.7085; 10: 466.57; 12: 174361 | [23 empty] | Средний разряд работы 3,1
| 2 | ЭМ |  |  |  | 12: 614 | [22 empty] | ЭМ
|  | ОТм(ЗТм) |  |  |  | 4: чел.-ч; 7: 0.60137; 12: 282 | [22 empty] | ОТм(ЗТм)
| 91.14.02-001 | Автомобили бортовые, грузоподъемность до 5 т |  |  |  | 4: маш.час; 5: 0.07; 7: 0.60137; 10: 1020.76; 12: 614 | [23 empty] | Автомобили бортовые, грузоподъемность до 5 т
| 4-100-040 | ОТм(Зтм) Средний разряд машинистов 4 |  |  |  | 4: чел.-ч; 5: 0.07; 7: 0.60137; 10: 468.97; 12: 282 | [24 empty] | ОТм(Зтм) Средний разряд машинистов 4
| 4 | М |  |  |  | 12: 16210 | [22 empty] | М
| 01.7.16.02-0002 | Леса стальные стоечные приставные хомутовые (стойки, связи, поперечины, лестницы) в комплекте с пробками (хомутами, башмаками, болтами), без щитов настила, высота лесов до 60 м |  |  |  | 4: т; 5: 0.035; 7: 0.30068; 10: 49461.96; 12: 14872 | [23 empty] | Леса стальные стоечные приставные хомутовые (стойки, связи, поперечины, лестницы) в комплекте с пробками (хомутами, башмаками, болтами), без щитов настила, высота лесов до 60 м
| 11.1.03.01-0063 | Бруски обрезные хвойных пород (ель, сосна), естественной влажности, длина 2-6,5 м, ширина 20-90 мм, толщина 20-90 мм, сорт III |  |  |  | 4: м3; 5: 0.009; 7: 0.077319; 10: 17304.99; 12: 1338 | [23 empty] | Бруски обрезные хвойных пород (ель, сосна), естественной влажности, длина 2-6,5 м, ширина 20-90 мм, толщина 20-90 мм, сорт III
П,Н | 11.2.13.06 | Щиты настила |  |  |  | 4: м2; 5: 0; 7: 0 | [25 empty] | Щиты настила
|  | Итого прямые затраты |  |  |  | 12: 191467 | [26 empty] | Итого прямые затраты
|  | ФОТ |  |  |  | 12: 174643 | [27 empty] | ФОТ
| Пр/812-008.0-1 | НР Конструкции из кирпича и блоков |  |  |  | 4: %; 5: 110; 7: 110; 12: 192107 | [27 empty] | НР Конструкции из кирпича и блоков
| Пр/774-008.0 | СП Конструкции из кирпича и блоков |  |  |  | 4: %; 5: 69; 7: 69; 12: 120504 | [27 empty] | СП Конструкции из кирпича и блоков
|  | Всего по позиции |  |  |  | 10: 58675.13; 12: 504078 | [28 empty] | Всего по позиции
14 | 59.1.11.02-0946-0001 | Щиты настила, все толщины |  |  |  | м2 | 29.2094 | 1 | 29.2094 |  |  | 472.07 |  | 13789 | [21 empty] | Щиты настила, все толщины
|  | Всего по позиции |  |  |  | 12: 13789 | [28 empty] | Всего по позиции
Корр. РД по РИ 007-26 | [33 empty] | Корр. РД по РИ 007-26
Подготовка и окраска поверхности | [33 empty] | Подготовка и окраска поверхности
15 | ГЭСН13-06-004-01 | Обеспыливание поверхности |  |  |  | 4: м2; 5: 1063.6; 6: 1; 7: 1063.6 | [21 empty] | Обеспыливание поверхности
| 1 | ОТ(ЗТ) |  |  |  | 4: чел.-ч; 7: 106.36; 12: 49006 | [22 empty] | ОТ(ЗТ)
| 1-100-30 | Средний разряд работы 3,0 |  |  |  | 4: чел.-ч; 5: 0.1; 7: 106.36; 10: 460.76; 12: 49006 | [23 empty] | Средний разряд работы 3,0
| 2 | ЭМ |  |  |  | 12: 203 | [22 empty] | ЭМ
| 91.21.22-638 | Пылесосы промышленные, мощность до 2000 Вт |  |  |  | 4: маш.час; 5: 0.1; 7: 106.36; 10: 1.91; 12: 203 | [23 empty] | Пылесосы промышленные, мощность до 2000 Вт
|  | Итого прямые затраты |  |  |  | 12: 49209 | [26 empty] | Итого прямые затраты
|  | ФОТ |  |  |  | 12: 49006 | [27 empty] | ФОТ
| Пр/812-013.0-1 | НР Защита строительных конструкций и оборудования от коррозии |  |  |  | 4: %; 5: 94; 7: 94; 12: 46066 | [27 empty] | НР Защита строительных конструкций и оборудования от коррозии
| Пр/774-013.0 | СП Защита строительных конструкций и оборудования от коррозии |  |  |  | 4: %; 5: 51; 7: 51; 12: 24993 | [27 empty] | СП Защита строительных конструкций и оборудования от коррозии
|  | Всего по позиции |  |  |  | 10: 113.08; 12: 120268 | [28 empty] | Всего по позиции
16 | ГЭСН13-07-002-02 | Обезжиривание поверхностей аппаратов и трубопроводов диаметром свыше 500 мм: уайт-спиритом |  |  |  | 4: 100 м2; 5: 10.636; 6: 1; 7: 10.636 | [21 empty] | Обезжиривание поверхностей аппаратов и трубопроводов диаметром свыше 500 мм: уайт-спиритом
| 1 | ОТ(ЗТ) |  |  |  | 4: чел.-ч; 7: 47.3302; 12: 22358 | [22 empty] | ОТ(ЗТ)
| 1-100-32 | Средний разряд работы 3,2 |  |  |  | 4: чел.-ч; 5: 4.45; 7: 47.3302; 10: 472.38; 12: 22358 | [23 empty] | Средний разряд работы 3,2
| 2 | ЭМ |  |  |  | 12: 499 | [22 empty] | ЭМ
|  | ОТм(ЗТм) |  |  |  | 4: чел.-ч; 7: 0.21272; 12: 100 | [22 empty] | ОТм(ЗТм)
| 91.06.03-060 | Лебедки электрические тяговым усилием до 5,79 кН (0,59 т) |  |  |  | 4: маш.час; 5: 0.01; 7: 0.10636; 10: 12.73; 12: 1 | [23 empty] | Лебедки электрические тяговым усилием до 5,79 кН (0,59 т)
| 91.06.05-011-001 | Погрузчики одноковшовые универсальные фронтальные пневмоколесные, номинальная вместимость основного ковша 2,6 м3, грузоподъемность 5 т |  |  |  | 4: маш.-ч; 5: 0.01; 7: 0.10636; 10: 2644.51; 12: 281 | [23 empty] | Погрузчики одноковшовые универсальные фронтальные пневмоколесные, номинальная вместимость основного ковша 2,6 м3, грузоподъемность 5 т
| 91.14.02-001 | Автомобили бортовые, грузоподъемность до 5 т |  |  |  | 4: маш.-ч; 5: 0.02; 7: 0.21272; 10: 1020.76; 12: 217 | [23 empty] | Автомобили бортовые, грузоподъемность до 5 т
| 4-100-040 | ОТм(Зтм) Средний разряд машинистов 4 |  |  |  | 4: чел.-ч; 5: 0.02; 7: 0.21272; 10: 468.97; 12: 100 | [24 empty] | ОТм(Зтм) Средний разряд машинистов 4
| 4 | М |  |  |  | 12: 53875 | [22 empty] | М
| 01.7.20.08-0051 | Ветошь хлопчатобумажная цветная |  |  |  | 4: кг; 5: 5; 7: 53.18; 10: 132.09; 12: 7025 | [23 empty] | Ветошь хлопчатобумажная цветная
| 14.5.09.11-0102-0001 | Уайт-спирит |  |  |  | 4: кг; 5: 33; 7: 350.988; 10: 133.48; 12: 46850 | [23 empty] | Уайт-спирит
|  | Итого прямые затраты |  |  |  | 12: 76832 | [26 empty] | Итого прямые затраты
|  | ФОТ |  |  |  | 12: 22458 | [27 empty] | ФОТ
| Пр/812-013.0-1 | НР Защита строительных конструкций и оборудования от коррозии |  |  |  | 4: %; 5: 94; 7: 94; 12: 21111 | [27 empty] | НР Защита строительных конструкций и оборудования от коррозии
| Пр/774-013.0 | СП Защита строительных конструкций и оборудования от коррозии |  |  |  | 4: %; 5: 51; 7: 51; 12: 11454 | [27 empty] | СП Защита строительных конструкций и оборудования от коррозии
|  | Всего по позиции |  |  |  | 10: 10285.54; 12: 109397 | [28 empty] | Всего по позиции
17 | ГЭСН13-11-006-01 | Антикоррозионная защита металлических конструкций зданий и сооружений производственного и общественного назначения: эпоксидными составами на высоте более 3 м с перестановкой подмостей |  |  |  | 4: 100 м2; 5: 10.636; 6: 1; 7: 10.636 | [21 empty] | Антикоррозионная защита металлических конструкций зданий и сооружений производственного и общественного назначения: эпоксидными составами на высоте более 3 м с перестановкой подмостей
| 1 | ОТ(ЗТ) |  |  |  | 4: чел.-ч; 7: 177.6212; 12: 96281 | [22 empty] | ОТ(ЗТ)
| 1-100-43 | Средний разряд работы 4,3 |  |  |  | 4: чел.-ч; 5: 16.7; 7: 177.6212; 10: 542.06; 12: 96281 | [23 empty] | Средний разряд работы 4,3
| 2 | ЭМ |  |  |  | 12: 2099 | [22 empty] | ЭМ
|  | ОТм(ЗТм) |  |  |  | 4: чел.-ч; 7: 0.31908; 12: 150 | [22 empty] | ОТм(ЗТм)
| 91.14.02-001 | Автомобили бортовые, грузоподъемность до 5 т |  |  |  | 4: маш.час; 5: 0.03; 7: 0.31908; 10: 1020.76; 12: 326 | [23 empty] | Автомобили бортовые, грузоподъемность до 5 т
| 4-100-040 | ОТм(Зтм) Средний разряд машинистов 4 |  |  |  | 4: чел.-ч; 5: 0.03; 7: 0.31908; 10: 468.97; 12: 150 | [24 empty] | ОТм(Зтм) Средний разряд машинистов 4
| 91.18.01-011 | Компрессоры поршневые передвижные с электродвигателем, давление до 0,6 МПа (6 атм), производительность до 0,83 м3/мин |  |  |  | 4: маш.час; 5: 5.37; 7: 57.1153; 10: 3.95; 12: 226 | [23 empty] | Компрессоры поршневые передвижные с электродвигателем, давление до 0,6 МПа (6 атм), производительность до 0,83 м3/мин
| 91.21.01-021-001 | Аппараты окрасочные электроприводного безвоздушного распыления, производительность до 8,7 л/мин |  |  |  | 4: маш.час; 5: 5.37; 7: 57.1153; 10: 27.09; 12: 1547 | [23 empty] | Аппараты окрасочные электроприводного безвоздушного распыления, производительность до 8,7 л/мин
| 4 | М |  |  |  | 12: 1456 | [22 empty] | М
| 01.7.03.04-0001 | Электроэнергия |  |  |  | 4: кВт-ч; 5: 0.023; 7: 0.24463; 10: 2.8; 12: 1 | [23 empty] | Электроэнергия
| 14.5.09.07-0032 | Растворитель Р-5 |  |  |  | 4: т; 5: 0.0009; 7: 0.0095724; 10: 152039.53; 12: 1455 | [23 empty] | Растворитель Р-5
Н | 14.4.01.09 | Составы двухкомпонентные эпоксидные |  |  |  | 4: кг; 5: 25.75; 7: 273.877 | [25 empty] | Составы двухкомпонентные эпоксидные
|  | Итого прямые затраты |  |  |  | 12: 99986 | [26 empty] | Итого прямые затраты
|  | ФОТ |  |  |  | 12: 96431 | [27 empty] | ФОТ
| Пр/812-013.0-1 | НР Защита строительных конструкций и оборудования от коррозии |  |  |  | 4: %; 5: 94; 7: 94; 12: 90645 | [27 empty] | НР Защита строительных конструкций и оборудования от коррозии
| Пр/774-013.0 | СП Защита строительных конструкций и оборудования от коррозии |  |  |  | 4: %; 5: 51; 7: 51; 12: 49180 | [27 empty] | СП Защита строительных конструкций и оборудования от коррозии
|  | Всего по позиции |  |  |  | 10: 22547.1; 12: 239811 | [28 empty] | Всего по позиции
18 | 14.5.09.07-0032 | Растворитель Р-5 |  |  |  | т | -0.0095724 | 1 | -0.0095724 |  |  | 152039.53 |  | -1455 | [21 empty] | Растворитель Р-5
|  | Всего по позиции |  |  |  | 12: -1455 | [28 empty] | Всего по позиции
19 | 14.4.02.06-0000-0003 | Грунтовка эпоксидная Изолэп-mastic (теоретический расход 0,24-0,5 кг/м2, в среднем 0,37 кг/м2) |  |  |  | 4: кг; 5: 0; 6: 1; 7: 0; 10: 699.48 | [21 empty] | Грунтовка эпоксидная Изолэп-mastic (теоретический расход 0,24-0,5 кг/м2, в среднем 0,37 кг/м2)
|  | Всего по позиции | [40 empty] | Всего по позиции
20 | 14.5.09.07-0102-0001 | Растворитель Сольв-УР / 5% от количества материала |  |  |  | 4: кг; 5: 0; 6: 1; 7: 0; 10: 148.7 | [21 empty] | Растворитель Сольв-УР / 5% от количества материала
|  | Всего по позиции | [40 empty] | Всего по позиции
21 | ГЭСН13-11-006-03 | Антикоррозионная защита металлических конструкций зданий и сооружений производственного и общественного назначения: полиуретановыми составами на высоте более 3 м с перестановкой подмостей |  |  |  | 4: 100 м2; 5: 10.636; 6: 1; 7: 10.636 | [21 empty] | Антикоррозионная защита металлических конструкций зданий и сооружений производственного и общественного назначения: полиуретановыми составами на высоте более 3 м с перестановкой подмостей
| 1 | ОТ(ЗТ) |  |  |  | 4: чел.-ч; 7: 90.0869; 12: 48833 | [22 empty] | ОТ(ЗТ)
| 1-100-43 | Средний разряд работы 4,3 |  |  |  | 4: чел.-ч; 5: 8.47; 7: 90.0869; 10: 542.06; 12: 48833 | [23 empty] | Средний разряд работы 4,3
| 2 | ЭМ |  |  |  | 12: 1115 | [22 empty] | ЭМ
|  | ОТм(ЗТм) |  |  |  | 4: чел.-ч; 7: 0.21272; 12: 100 | [22 empty] | ОТм(ЗТм)
| 91.14.02-001 | Автомобили бортовые, грузоподъемность до 5 т |  |  |  | 4: маш.час; 5: 0.02; 7: 0.21272; 10: 1020.76; 12: 217 | [23 empty] | Автомобили бортовые, грузоподъемность до 5 т
| 4-100-040 | ОТм(Зтм) Средний разряд машинистов 4 |  |  |  | 4: чел.-ч; 5: 0.02; 7: 0.21272; 10: 468.97; 12: 100 | [24 empty] | ОТм(Зтм) Средний разряд машинистов 4
| 91.18.01-011 | Компрессоры поршневые передвижные с электродвигателем, давление до 0,6 МПа (6 атм), производительность до 0,83 м3/мин |  |  |  | 4: маш.час; 5: 2.72; 7: 28.9299; 10: 3.95; 12: 114 | [23 empty] | Компрессоры поршневые передвижные с электродвигателем, давление до 0,6 МПа (6 атм), производительность до 0,83 м3/мин
| 91.21.01-021-001 | Аппараты окрасочные электроприводного безвоздушного распыления, производительность до 8,7 л/мин |  |  |  | 4: маш.час; 5: 2.72; 7: 28.9299; 10: 27.09; 12: 784 | [23 empty] | Аппараты окрасочные электроприводного безвоздушного распыления, производительность до 8,7 л/мин
| 4 | М |  |  |  | 12: 809 | [22 empty] | М
| 01.7.03.04-0001 | Электроэнергия |  |  |  | 4: кВт-ч; 5: 0.013; 7: 0.13827; 10: 2.8; 12: 0 | [23 empty] | Электроэнергия
| 14.5.09.07-0032 | Растворитель Р-5 |  |  |  | 4: т; 5: 0.0005; 7: 0.005318; 10: 152039.53; 12: 809 | [23 empty] | Растворитель Р-5
Н | 14.4.01.21 | Составы однокомпонентные полиуретановые |  |  |  | 4: кг; 5: 15.45; 7: 164.3262 | [25 empty] | Составы однокомпонентные полиуретановые
|  | Итого прямые затраты |  |  |  | 12: 50857 | [26 empty] | Итого прямые затраты
|  | ФОТ |  |  |  | 12: 48933 | [27 empty] | ФОТ
| Пр/812-013.0-1 | НР Защита строительных конструкций и оборудования от коррозии |  |  |  | 4: %; 5: 94; 7: 94; 12: 45997 | [27 empty] | НР Защита строительных конструкций и оборудования от коррозии
| Пр/774-013.0 | СП Защита строительных конструкций и оборудования от коррозии |  |  |  | 4: %; 5: 51; 7: 51; 12: 24956 | [27 empty] | СП Защита строительных конструкций и оборудования от коррозии
|  | Всего по позиции |  |  |  | 10: 11452.61; 12: 121810 | [28 empty] | Всего по позиции
22 | 14.5.09.07-0032 | Растворитель Р-5 |  |  |  | т | -0.005318 | 1 | -0.005318 |  |  | 152039.53 |  | -809 | [21 empty] | Растворитель Р-5
|  | Всего по позиции |  |  |  | 12: -809 | [28 empty] | Всего по позиции
23 | 14.4.04.10-0000-0050 | Эмаль полиуретановая двухкомпонентная ПОЛИТОН-УР(УФ) марка А RAL 9016 полуглянцевая (теоретический расход 0,1-0,18 кг/м2, в среднем 0,14 кг/м2) |  |  |  | 4: кг; 5: 0; 6: 1; 7: 0; 10: 985.93 | [21 empty] | Эмаль полиуретановая двухкомпонентная ПОЛИТОН-УР(УФ) марка А RAL 9016 полуглянцевая (теоретический расход 0,1-0,18 кг/м2, в среднем 0,14 кг/м2)
|  | Всего по позиции | [40 empty] | Всего по позиции
24 | 14.5.09.07-0102-0001 | Растворитель Сольв-УР / 5% от количества материала |  |  |  | 4: кг; 5: 0; 6: 1; 7: 0; 10: 148.7 | [21 empty] | Растворитель Сольв-УР / 5% от количества материала
|  | Всего по позиции | [40 empty] | Всего по позиции
|  | Итоги по разделу 4 Антикоррозионная защита металлоконструкций резервуаров РВС-1000, 2 шт. Наружное покрытие резервуаров : | [42 empty] | Итоги по разделу 4 Антикоррозионная защита металлоконструкций резервуаров РВС-1000, 2 шт. Наружное покрытие резервуаров :
|  | Всего по разделу 4 Антикоррозионная защита металлоконструкций резервуаров РВС-1000, 2 шт. Наружное покрытие резервуаров | [43 empty] | Всего по разделу 4 Антикоррозионная защита металлоконструкций резервуаров РВС-1000, 2 шт. Наружное покрытие резервуаров
Раздел 5. Антикоррозионная защита металлоконструкций резервуаров РВС-1000, 2 шт. Шахтные лестницы, площадки обслуживания | [32 empty] | Раздел 5. Антикоррозионная защита металлоконструкций резервуаров РВС-1000, 2 шт. Шахтные лестницы, площадки обслуживания
Корр. РД по РИ 007-26 | [33 empty] | Корр. РД по РИ 007-26
25 | ГЭСН13-06-004-01 | Обеспыливание поверхности |  |  |  | 4: м2; 5: 120.8; 6: 1; 7: 120.8 | [21 empty] | Обеспыливание поверхности
| 1 | ОТ(ЗТ) |  |  |  | 4: чел.-ч; 7: 12.08; 12: 5566 | [22 empty] | ОТ(ЗТ)
| 1-100-30 | Средний разряд работы 3,0 |  |  |  | 4: чел.-ч; 5: 0.1; 7: 12.08; 10: 460.76; 12: 5566 | [23 empty] | Средний разряд работы 3,0
| 2 | ЭМ |  |  |  | 12: 23 | [22 empty] | ЭМ
| 91.21.22-638 | Пылесосы промышленные, мощность до 2000 Вт |  |  |  | 4: маш.час; 5: 0.1; 7: 12.08; 10: 1.91; 12: 23 | [23 empty] | Пылесосы промышленные, мощность до 2000 Вт
|  | Итого прямые затраты |  |  |  | 12: 5589 | [26 empty] | Итого прямые затраты
|  | ФОТ |  |  |  | 12: 5566 | [27 empty] | ФОТ
| Пр/812-013.0-1 | НР Защита строительных конструкций и оборудования от коррозии |  |  |  | 4: %; 5: 94; 7: 94; 12: 5232 | [27 empty] | НР Защита строительных конструкций и оборудования от коррозии
| Пр/774-013.0 | СП Защита строительных конструкций и оборудования от коррозии |  |  |  | 4: %; 5: 51; 7: 51; 12: 2839 | [27 empty] | СП Защита строительных конструкций и оборудования от коррозии
|  | Всего по позиции |  |  |  | 10: 113.08; 12: 13660 | [28 empty] | Всего по позиции
26 | ГЭСН13-07-001-02 | Обезжиривание поверхностей аппаратов и трубопроводов диаметром до 500 мм: уайт-спиритом |  |  |  | 4: 100 м2; 5: 1.208; 6: 1; 7: 1.208 | [21 empty] | Обезжиривание поверхностей аппаратов и трубопроводов диаметром до 500 мм: уайт-спиритом
| 1 | ОТ(ЗТ) |  |  |  | 4: чел.-ч; 7: 10.9686; 12: 5181 | [22 empty] | ОТ(ЗТ)
| 1-100-32 | Средний разряд работы 3,2 |  |  |  | 4: чел.-ч; 5: 9.08; 7: 10.9686; 10: 472.38; 12: 5181 | [23 empty] | Средний разряд работы 3,2
| 2 | ЭМ |  |  |  | 12: 57 | [22 empty] | ЭМ
|  | ОТм(ЗТм) |  |  |  | 4: чел.-ч; 7: 0.03624; 12: 18 | [22 empty] | ОТм(ЗТм)
| 91.06.03-060 | Лебедки электрические тяговым усилием до 5,79 кН (0,59 т) |  |  |  | 4: маш.-ч; 5: 0.01; 7: 0.01208; 10: 12.73; 12: 0 | [23 empty] | Лебедки электрические тяговым усилием до 5,79 кН (0,59 т)
| 91.06.05-011 | Погрузчики одноковшовые универсальные фронтальные пневмоколесные, номинальная вместимость основного ковша 2,6 м3, грузоподъемность 5 т |  |  |  | 4: маш.-ч; 5: 0.01; 7: 0.01208; 10: 2644.51; 12: 32 | [23 empty] | Погрузчики одноковшовые универсальные фронтальные пневмоколесные, номинальная вместимость основного ковша 2,6 м3, грузоподъемность 5 т
| 4-100-050 | ОТм(Зтм) Средний разряд машинистов 5 |  |  |  | 4: чел.-ч; 5: 0.01; 7: 0.01208; 10: 538.96; 12: 7 | [24 empty] | ОТм(Зтм) Средний разряд машинистов 5
| 91.14.02-001 | Автомобили бортовые, грузоподъемность до 5 т |  |  |  | 4: маш.-ч; 5: 0.02; 7: 0.02416; 10: 1020.76; 12: 25 | [23 empty] | Автомобили бортовые, грузоподъемность до 5 т
| 4-100-040 | ОТм(Зтм) Средний разряд машинистов 4 |  |  |  | 4: чел.-ч; 5: 0.02; 7: 0.02416; 10: 468.97; 12: 11 | [24 empty] | ОТм(Зтм) Средний разряд машинистов 4
| 4 | М |  |  |  | 12: 5958 | [22 empty] | М
| 01.7.20.08-0051 | Ветошь хлопчатобумажная цветная |  |  |  | 4: кг; 5: 5; 7: 6.04; 10: 132.09; 12: 798 | [23 empty] | Ветошь хлопчатобумажная цветная
| 14.5.09.11-0102 | Уайт-спирит |  |  |  | 4: кг; 5: 32; 7: 38.656; 10: 133.48; 12: 5160 | [23 empty] | Уайт-спирит
|  | Итого прямые затраты |  |  |  | 12: 11214 | [26 empty] | Итого прямые затраты
|  | ФОТ |  |  |  | 12: 5199 | [27 empty] | ФОТ
| Пр/812-013.0-1 | НР Защита строительных конструкций и оборудования от коррозии |  |  |  | 4: %; 5: 94; 7: 94; 12: 4887 | [27 empty] | НР Защита строительных конструкций и оборудования от коррозии
| Пр/774-013.0 | СП Защита строительных конструкций и оборудования от коррозии |  |  |  | 4: %; 5: 51; 7: 51; 12: 2651 | [27 empty] | СП Защита строительных конструкций и оборудования от коррозии
|  | Всего по позиции |  |  |  | 10: 15523.18; 12: 18752 | [28 empty] | Всего по позиции
27 | ГЭСН13-06-004-01 | Обеспыливание поверхности |  |  |  | 4: м2; 5: 120.8; 6: 1; 7: 120.8 | [21 empty] | Обеспыливание поверхности
| 1 | ОТ(ЗТ) |  |  |  | 4: чел.-ч; 7: 12.08; 12: 5566 | [22 empty] | ОТ(ЗТ)
| 1-100-30 | Средний разряд работы 3,0 |  |  |  | 4: чел.-ч; 5: 0.1; 7: 12.08; 10: 460.76; 12: 5566 | [23 empty] | Средний разряд работы 3,0
| 2 | ЭМ |  |  |  | 12: 23 | [22 empty] | ЭМ
| 91.21.22-638 | Пылесосы промышленные, мощность до 2000 Вт |  |  |  | 4: маш.час; 5: 0.1; 7: 12.08; 10: 1.91; 12: 23 | [23 empty] | Пылесосы промышленные, мощность до 2000 Вт
|  | Итого прямые затраты |  |  |  | 12: 5589 | [26 empty] | Итого прямые затраты
|  | ФОТ |  |  |  | 12: 5566 | [27 empty] | ФОТ
| Пр/812-013.0-1 | НР Защита строительных конструкций и оборудования от коррозии |  |  |  | 4: %; 5: 94; 7: 94; 12: 5232 | [27 empty] | НР Защита строительных конструкций и оборудования от коррозии
| Пр/774-013.0 | СП Защита строительных конструкций и оборудования от коррозии |  |  |  | 4: %; 5: 51; 7: 51; 12: 2839 | [27 empty] | СП Защита строительных конструкций и оборудования от коррозии
|  | Всего по позиции |  |  |  | 10: 113.08; 12: 13660 | [28 empty] | Всего по позиции
28 | ГЭСН13-07-002-02 | Обезжиривание поверхностей аппаратов и трубопроводов диаметром свыше 500 мм: уайт-спиритом |  |  |  | 4: 100 м2; 5: 1.208; 6: 1; 7: 1.208 | [21 empty] | Обезжиривание поверхностей аппаратов и трубопроводов диаметром свыше 500 мм: уайт-спиритом
| 1 | ОТ(ЗТ) |  |  |  | 4: чел.-ч; 7: 5.3756; 12: 2539 | [22 empty] | ОТ(ЗТ)
| 1-100-32 | Средний разряд работы 3,2 |  |  |  | 4: чел.-ч; 5: 4.45; 7: 5.3756; 10: 472.38; 12: 2539 | [23 empty] | Средний разряд работы 3,2
| 2 | ЭМ |  |  |  | 12: 57 | [22 empty] | ЭМ
|  | ОТм(ЗТм) |  |  |  | 4: чел.-ч; 7: 0.03624; 12: 18 | [22 empty] | ОТм(ЗТм)
| 91.06.03-060 | Лебедки электрические тяговым усилием до 5,79 кН (0,59 т) |  |  |  | 4: маш.час; 5: 0.01; 7: 0.01208; 10: 12.73; 12: 0 | [23 empty] | Лебедки электрические тяговым усилием до 5,79 кН (0,59 т)
| 91.06.05-011 | Погрузчики одноковшовые универсальные фронтальные пневмоколесные, номинальная вместимость основного ковша 2,6 м3, грузоподъемность 5 т |  |  |  | 4: маш.час; 5: 0.01; 7: 0.01208; 10: 2644.51; 12: 32 | [23 empty] | Погрузчики одноковшовые универсальные фронтальные пневмоколесные, номинальная вместимость основного ковша 2,6 м3, грузоподъемность 5 т
| 4-100-050 | ОТм(Зтм) Средний разряд машинистов 5 |  |  |  | 4: чел.-ч; 5: 0.01; 7: 0.01208; 10: 538.96; 12: 7 | [24 empty] | ОТм(Зтм) Средний разряд машинистов 5
| 91.14.02-001 | Автомобили бортовые, грузоподъемность до 5 т |  |  |  | 4: маш.час; 5: 0.02; 7: 0.02416; 10: 1020.76; 12: 25 | [23 empty] | Автомобили бортовые, грузоподъемность до 5 т
| 4-100-040 | ОТм(Зтм) Средний разряд машинистов 4 |  |  |  | 4: чел.-ч; 5: 0.02; 7: 0.02416; 10: 468.97; 12: 11 | [24 empty] | ОТм(Зтм) Средний разряд машинистов 4
| 4 | М |  |  |  | 12: 6119 | [22 empty] | М
| 01.7.20.08-0051 | Ветошь хлопчатобумажная цветная |  |  |  | 4: кг; 5: 5; 7: 6.04; 10: 132.09; 12: 798 | [23 empty] | Ветошь хлопчатобумажная цветная
| 14.5.09.11-0102 | Уайт-спирит |  |  |  | 4: кг; 5: 33; 7: 39.864; 10: 133.48; 12: 5321 | [23 empty] | Уайт-спирит
|  | Итого прямые затраты |  |  |  | 12: 8733 | [26 empty] | Итого прямые затраты
|  | ФОТ |  |  |  | 12: 2557 | [27 empty] | ФОТ
| Пр/812-013.0-1 | НР Защита строительных конструкций и оборудования от коррозии |  |  |  | 4: %; 5: 94; 7: 94; 12: 2404 | [27 empty] | НР Защита строительных конструкций и оборудования от коррозии
| Пр/774-013.0 | СП Защита строительных конструкций и оборудования от коррозии |  |  |  | 4: %; 5: 51; 7: 51; 12: 1304 | [27 empty] | СП Защита строительных конструкций и оборудования от коррозии
|  | Всего по позиции |  |  |  | 10: 10298.84; 12: 12441 | [28 empty] | Всего по позиции
29 | ГЭСН13-11-006-01 | Антикоррозионная защита металлических конструкций зданий и сооружений производственного и общественного назначения: эпоксидными составами на высоте более 3 м с перестановкой подмостей |  |  |  | 4: 100 м2; 5: 1.208; 6: 1; 7: 1.208 | [21 empty] | Антикоррозионная защита металлических конструкций зданий и сооружений производственного и общественного назначения: эпоксидными составами на высоте более 3 м с перестановкой подмостей
| 1 | ОТ(ЗТ) |  |  |  | 4: чел.-ч; 7: 20.1736; 12: 10935 | [22 empty] | ОТ(ЗТ)
| 1-100-43 | Средний разряд работы 4,3 |  |  |  | 4: чел.-ч; 5: 16.7; 7: 20.1736; 10: 542.06; 12: 10935 | [23 empty] | Средний разряд работы 4,3
| 2 | ЭМ |  |  |  | 12: 239 | [22 empty] | ЭМ
|  | ОТм(ЗТм) |  |  |  | 4: чел.-ч; 7: 0.03624; 12: 17 | [22 empty] | ОТм(ЗТм)
| 91.14.02-001 | Автомобили бортовые, грузоподъемность до 5 т |  |  |  | 4: маш.час; 5: 0.03; 7: 0.03624; 10: 1020.76; 12: 37 | [23 empty] | Автомобили бортовые, грузоподъемность до 5 т
| 4-100-040 | ОТм(Зтм) Средний разряд машинистов 4 |  |  |  | 4: чел.-ч; 5: 0.03; 7: 0.03624; 10: 468.97; 12: 17 | [24 empty] | ОТм(Зтм) Средний разряд машинистов 4
| 91.18.01-011 | Компрессоры поршневые передвижные с электродвигателем, давление до 0,6 МПа (6 атм), производительность до 0,83 м3/мин |  |  |  | 4: маш.час; 5: 5.37; 7: 6.487; 10: 3.95; 12: 26 | [23 empty] | Компрессоры поршневые передвижные с электродвигателем, давление до 0,6 МПа (6 атм), производительность до 0,83 м3/мин
| 91.21.01-021-001 | Аппараты окрасочные электроприводного безвоздушного распыления, производительность до 8,7 л/мин |  |  |  | 4: маш.час; 5: 5.37; 7: 6.487; 10: 27.09; 12: 176 | [23 empty] | Аппараты окрасочные электроприводного безвоздушного распыления, производительность до 8,7 л/мин
| 4 | М |  |  |  | 12: 165 | [22 empty] | М
| 01.7.03.04-0001 | Электроэнергия |  |  |  | 4: кВт-ч; 5: 0.023; 7: 0.027784; 10: 2.8; 12: 0 | [23 empty] | Электроэнергия
| 14.5.09.07-0032 | Растворитель Р-5 |  |  |  | 4: т; 5: 0.0009; 7: 0.0010872; 10: 152039.53; 12: 165 | [23 empty] | Растворитель Р-5
Н | 14.4.01.09 | Составы двухкомпонентные эпоксидные |  |  |  | 4: кг; 5: 25.75; 7: 31.106 | [25 empty] | Составы двухкомпонентные эпоксидные
|  | Итого прямые затраты |  |  |  | 12: 11356 | [26 empty] | Итого прямые затраты
|  | ФОТ |  |  |  | 12: 10952 | [27 empty] | ФОТ
| Пр/812-013.0-1 | НР Защита строительных конструкций и оборудования от коррозии |  |  |  | 4: %; 5: 94; 7: 94; 12: 10295 | [27 empty] | НР Защита строительных конструкций и оборудования от коррозии
| Пр/774-013.0 | СП Защита строительных конструкций и оборудования от коррозии |  |  |  | 4: %; 5: 51; 7: 51; 12: 5586 | [27 empty] | СП Защита строительных конструкций и оборудования от коррозии
|  | Всего по позиции |  |  |  | 10: 22547.19; 12: 27237 | [28 empty] | Всего по позиции
30 | 14.5.09.07-0032 | Растворитель Р-5 |  |  |  | т | -0.0010872 | 1 | -0.0010872 |  |  | 152039.53 |  | -165 | [21 empty] | Растворитель Р-5
|  | Всего по позиции |  |  |  | 12: -165 | [28 empty] | Всего по позиции
31 | 14.4.02.06-0000-0003 | Грунтовка эпоксидная Изолэп-mastic (теоретический расход 0,24-0,5 кг/м2, в среднем 0,37 кг/м2) |  |  |  | 4: кг; 5: 0; 6: 1; 7: 0; 10: 699.48 | [21 empty] | Грунтовка эпоксидная Изолэп-mastic (теоретический расход 0,24-0,5 кг/м2, в среднем 0,37 кг/м2)
|  | Всего по позиции | [40 empty] | Всего по позиции
32 | 14.5.09.07-0102-0001 | Растворитель Сольв-УР / 5% от количества материала |  |  |  | 4: кг; 5: 0; 6: 1; 7: 0; 10: 148.7 | [21 empty] | Растворитель Сольв-УР / 5% от количества материала
|  | Всего по позиции | [40 empty] | Всего по позиции
33 | ГЭСН13-11-006-03 | Антикоррозионная защита металлических конструкций зданий и сооружений производственного и общественного назначения: полиуретановыми составами на высоте более 3 м с перестановкой подмостей |  |  |  | 4: 100 м2; 5: 1.208; 6: 1; 7: 1.208 | [21 empty] | Антикоррозионная защита металлических конструкций зданий и сооружений производственного и общественного назначения: полиуретановыми составами на высоте более 3 м с перестановкой подмостей
| 1 | ОТ(ЗТ) |  |  |  | 4: чел.-ч; 7: 10.2318; 12: 5546 | [22 empty] | ОТ(ЗТ)
| 1-100-43 | Средний разряд работы 4,3 |  |  |  | 4: чел.-ч; 5: 8.47; 7: 10.2318; 10: 542.06; 12: 5546 | [23 empty] | Средний разряд работы 4,3
| 2 | ЭМ |  |  |  | 12: 127 | [22 empty] | ЭМ
|  | ОТм(ЗТм) |  |  |  | 4: чел.-ч; 7: 0.02416; 12: 11 | [22 empty] | ОТм(ЗТм)
| 91.14.02-001 | Автомобили бортовые, грузоподъемность до 5 т |  |  |  | 4: маш.час; 5: 0.02; 7: 0.02416; 10: 1020.76; 12: 25 | [23 empty] | Автомобили бортовые, грузоподъемность до 5 т
| 4-100-040 | ОТм(Зтм) Средний разряд машинистов 4 |  |  |  | 4: чел.-ч; 5: 0.02; 7: 0.02416; 10: 468.97; 12: 11 | [24 empty] | ОТм(Зтм) Средний разряд машинистов 4
| 91.18.01-011 | Компрессоры поршневые передвижные с электродвигателем, давление до 0,6 МПа (6 атм), производительность до 0,83 м3/мин |  |  |  | 4: маш.час; 5: 2.72; 7: 3.2858; 10: 3.95; 12: 13 | [23 empty] | Компрессоры поршневые передвижные с электродвигателем, давление до 0,6 МПа (6 атм), производительность до 0,83 м3/мин
| 91.21.01-021-001 | Аппараты окрасочные электроприводного безвоздушного распыления, производительность до 8,7 л/мин |  |  |  | 4: маш.час; 5: 2.72; 7: 3.2858; 10: 27.09; 12: 89 | [23 empty] | Аппараты окрасочные электроприводного безвоздушного распыления, производительность до 8,7 л/мин
| 4 | М |  |  |  | 12: 92 | [22 empty] | М
| 01.7.03.04-0001 | Электроэнергия |  |  |  | 4: кВт-ч; 5: 0.013; 7: 0.015704; 10: 2.8; 12: 0 | [23 empty] | Электроэнергия
| 14.5.09.07-0032 | Растворитель Р-5 |  |  |  | 4: т; 5: 0.0005; 7: 0.000604; 10: 152039.53; 12: 92 | [23 empty] | Растворитель Р-5
Н | 14.4.01.21 | Составы однокомпонентные полиуретановые |  |  |  | 4: кг; 5: 15.45; 7: 18.6636 | [25 empty] | Составы однокомпонентные полиуретановые
|  | Итого прямые затраты |  |  |  | 12: 5776 | [26 empty] | Итого прямые затраты
|  | ФОТ |  |  |  | 12: 5557 | [27 empty] | ФОТ
| Пр/812-013.0-1 | НР Защита строительных конструкций и оборудования от коррозии |  |  |  | 4: %; 5: 94; 7: 94; 12: 5224 | [27 empty] | НР Защита строительных конструкций и оборудования от коррозии
| Пр/774-013.0 | СП Защита строительных конструкций и оборудования от коррозии |  |  |  | 4: %; 5: 51; 7: 51; 12: 2834 | [27 empty] | СП Защита строительных конструкций и оборудования от коррозии
|  | Всего по позиции |  |  |  | 10: 11451.99; 12: 13834 | [28 empty] | Всего по позиции
34 | 14.5.09.07-0032 | Растворитель Р-5 |  |  |  | т | -0.000604 | 1 | -0.000604 |  |  | 152039.53 |  | -92 | [21 empty] | Растворитель Р-5
|  | Всего по позиции |  |  |  | 12: -92 | [28 empty] | Всего по позиции
35 | 14.4.04.10-0000-0050 | Эмаль полиуретановая двухкомпонентная ПОЛИТОН-УР(УФ) марка А RAL 9016 полуглянцевая (теоретический расход 0,1-0,18 кг/м2, в среднем 0,14 кг/м2) |  |  |  | 4: кг; 5: 0; 6: 1; 7: 0; 10: 985.93 | [21 empty] | Эмаль полиуретановая двухкомпонентная ПОЛИТОН-УР(УФ) марка А RAL 9016 полуглянцевая (теоретический расход 0,1-0,18 кг/м2, в среднем 0,14 кг/м2)
|  | Всего по позиции | [40 empty] | Всего по позиции
36 | 14.5.09.07-0102-0001 | Растворитель Сольв-УР / 5% от количества материала |  |  |  | 4: кг; 5: 0; 6: 1; 7: 0; 10: 148.7 | [21 empty] | Растворитель Сольв-УР / 5% от количества материала
|  | Всего по позиции | [40 empty] | Всего по позиции
|  | Итоги по разделу 5 Антикоррозионная защита металлоконструкций резервуаров РВС-1000, 2 шт. Шахтные лестницы, площадки обслуживания : | [42 empty] | Итоги по разделу 5 Антикоррозионная защита металлоконструкций резервуаров РВС-1000, 2 шт. Шахтные лестницы, площадки обслуживания :
|  | Всего по разделу 5 Антикоррозионная защита металлоконструкций резервуаров РВС-1000, 2 шт. Шахтные лестницы, площадки обслуживания | [43 empty] | Всего по разделу 5 Антикоррозионная защита металлоконструкций резервуаров РВС-1000, 2 шт. Шахтные лестницы, площадки обслуживания
Раздел 6. Антикоррозионная защита металлоконструкций резервуаров РВС-1000, 2 шт. Брендовое оформление | [32 empty] | Раздел 6. Антикоррозионная защита металлоконструкций резервуаров РВС-1000, 2 шт. Брендовое оформление
Установка и разборка лесов | [33 empty] | Установка и разборка лесов
Поперечные полосы на высоту резервуара до 6,0 м | [34 empty] | Поперечные полосы на высоту резервуара до 6,0 м
37 | ГЭСН08-07-001-02 | Установка и разборка наружных инвентарных лесов высотой до 16 м: трубчатых для прочих отделочных работ |  |  |  | 4: 100 м2; 5: 3.63; 6: 1; 7: 3.63 | [32 empty] | Установка и разборка наружных инвентарных лесов высотой до 16 м: трубчатых для прочих отделочных работ
| 1 | ОТ(ЗТ) |  |  |  | 4: чел.-ч; 7: 157.906; 12: 73674 | [33 empty] | ОТ(ЗТ)
| 1-100-31 | Средний разряд работы 3,1 |  |  |  | 4: чел.-ч; 5: 43.5; 7: 157.906; 10: 466.57; 12: 73674 | [34 empty] | Средний разряд работы 3,1
| 2 | ЭМ |  |  |  | 12: 259 | [33 empty] | ЭМ
|  | ОТм(ЗТм) |  |  |  | 4: чел.-ч; 7: 0.2541; 12: 119 | [33 empty] | ОТм(ЗТм)
| 91.14.02-001 | Автомобили бортовые, грузоподъемность до 5 т |  |  |  | 4: маш.час; 5: 0.07; 7: 0.2541; 10: 1020.76; 12: 259 | [34 empty] | Автомобили бортовые, грузоподъемность до 5 т
| 4-100-040 | ОТм(Зтм) Средний разряд машинистов 4 |  |  |  | 4: чел.-ч; 5: 0.07; 7: 0.2541; 10: 468.97; 12: 119 | [35 empty] | ОТм(Зтм) Средний разряд машинистов 4
| 4 | М |  |  |  | 12: 6849 | [33 empty] | М
| 01.7.16.02-0002 | Леса стальные стоечные приставные хомутовые (стойки, связи, поперечины, лестницы) в комплекте с пробками (хомутами, башмаками, болтами), без щитов настила, высота лесов до 60 м |  |  |  | 4: т; 5: 0.035; 7: 0.12705; 10: 49461.96; 12: 6284 | [34 empty] | Леса стальные стоечные приставные хомутовые (стойки, связи, поперечины, лестницы) в комплекте с пробками (хомутами, башмаками, болтами), без щитов настила, высота лесов до 60 м
| 11.1.03.01-0063 | Бруски обрезные хвойных пород (ель, сосна), естественной влажности, длина 2-6,5 м, ширина 20-90 мм, толщина 20-90 мм, сорт III |  |  |  | 4: м3; 5: 0.009; 7: 0.03267; 10: 17304.99; 12: 565 | [34 empty] | Бруски обрезные хвойных пород (ель, сосна), естественной влажности, длина 2-6,5 м, ширина 20-90 мм, толщина 20-90 мм, сорт III
П,Н | 11.2.13.06 | Щиты настила |  |  |  | 4: м2; 5: 0; 7: 0 | [36 empty] | Щиты настила
|  | Итого прямые затраты |  |  |  | 12: 80901 | [37 empty] | Итого прямые затраты
|  | ФОТ |  |  |  | 12: 73793 | [38 empty] | ФОТ
| Пр/812-008.0-1 | НР Конструкции из кирпича и блоков |  |  |  | 4: %; 5: 110; 7: 110; 12: 81172 | [38 empty] | НР Конструкции из кирпича и блоков
| Пр/774-008.0 | СП Конструкции из кирпича и блоков |  |  |  | 4: %; 5: 69; 7: 69; 12: 50917 | [38 empty] | СП Конструкции из кирпича и блоков
|  | Всего по позиции |  |  |  | 10: 58674.54; 12: 212990 | [39 empty] | Всего по позиции
38 | 59.1.11.02-0946-0001 | Щиты настила, все толщины |  |  |  | м2 | 12.3421 | 1 | 12.3421 |  |  | 472.07 |  | 5826 | [32 empty] | Щиты настила, все толщины
|  | Всего по позиции |  |  |  | 12: 5826 | [39 empty] | Всего по позиции
Цифровое обозначение на высоте 7,0 м, размеры надписи 1,8 м * 1,8 м (ШхВ) | [34 empty] | Цифровое обозначение на высоте 7,0 м, размеры надписи 1,8 м * 1,8 м (ШхВ)
39 | ГЭСН08-07-001-02 | Установка и разборка наружных инвентарных лесов высотой до 16 м: трубчатых для прочих отделочных работ |  |  |  | 4: 100 м2; 5: 0.6; 6: 1; 7: 0.6 | [32 empty] | Установка и разборка наружных инвентарных лесов высотой до 16 м: трубчатых для прочих отделочных работ
| 1 | ОТ(ЗТ) |  |  |  | 4: чел.-ч; 7: 26.1; 12: 12177 | [33 empty] | ОТ(ЗТ)
| 1-100-31 | Средний разряд работы 3,1 |  |  |  | 4: чел.-ч; 5: 43.5; 7: 26.1; 10: 466.57; 12: 12177 | [34 empty] | Средний разряд работы 3,1
| 2 | ЭМ |  |  |  | 12: 43 | [33 empty] | ЭМ
|  | ОТм(ЗТм) |  |  |  | 4: чел.-ч; 7: 0.042; 12: 20 | [33 empty] | ОТм(ЗТм)
| 91.14.02-001 | Автомобили бортовые, грузоподъемность до 5 т |  |  |  | 4: маш.час; 5: 0.07; 7: 0.042; 10: 1020.76; 12: 43 | [34 empty] | Автомобили бортовые, грузоподъемность до 5 т
| 4-100-040 | ОТм(Зтм) Средний разряд машинистов 4 |  |  |  | 4: чел.-ч; 5: 0.07; 7: 0.042; 10: 468.97; 12: 20 | [35 empty] | ОТм(Зтм) Средний разряд машинистов 4
| 4 | М |  |  |  | 12: 1132 | [33 empty] | М
| 01.7.16.02-0002 | Леса стальные стоечные приставные хомутовые (стойки, связи, поперечины, лестницы) в комплекте с пробками (хомутами, башмаками, болтами), без щитов настила, высота лесов до 60 м |  |  |  | 4: т; 5: 0.035; 7: 0.021; 10: 49461.96; 12: 1039 | [34 empty] | Леса стальные стоечные приставные хомутовые (стойки, связи, поперечины, лестницы) в комплекте с пробками (хомутами, башмаками, болтами), без щитов настила, высота лесов до 60 м
| 11.1.03.01-0063 | Бруски обрезные хвойных пород (ель, сосна), естественной влажности, длина 2-6,5 м, ширина 20-90 мм, толщина 20-90 мм, сорт III |  |  |  | 4: м3; 5: 0.009; 7: 0.0054; 10: 17304.99; 12: 93 | [34 empty] | Бруски обрезные хвойных пород (ель, сосна), естественной влажности, длина 2-6,5 м, ширина 20-90 мм, толщина 20-90 мм, сорт III
П,Н | 11.2.13.06 | Щиты настила |  |  |  | 4: м2; 5: 0; 7: 0 | [36 empty] | Щиты настила
|  | Итого прямые затраты |  |  |  | 12: 13372 | [37 empty] | Итого прямые затраты
|  | ФОТ |  |  |  | 12: 12197 | [38 empty] | ФОТ
| Пр/812-008.0-1 | НР Конструкции из кирпича и блоков |  |  |  | 4: %; 5: 110; 7: 110; 12: 13417 | [38 empty] | НР Конструкции из кирпича и блоков
| Пр/774-008.0 | СП Конструкции из кирпича и блоков |  |  |  | 4: %; 5: 69; 7: 69; 12: 8416 | [38 empty] | СП Конструкции из кирпича и блоков
|  | Всего по позиции |  |  |  | 10: 58675; 12: 35205 | [39 empty] | Всего по позиции
40 | 59.1.11.02-0946-0001 | Щиты настила, все толщины |  |  |  | м2 | 2.04 | 1 | 2.04 |  |  | 472.07 |  | 963 | [32 empty] | Щиты настила, все толщины
|  | Всего по позиции |  |  |  | 12: 963 | [39 empty] | Всего по позиции
Окраска поверхности в соответствии с требованиями по брендовому оформлению: поперечные полосы на высоту резервуара до 6,0 м | [33 empty] | Окраска поверхности в соответствии с требованиями по брендовому оформлению: поперечные полосы на высоту резервуара до 6,0 м
Наклейка трафаретов для полос | [34 empty] | Наклейка трафаретов для полос
41 | ГЭСН15-06-005-02 | Оклейка предварительно подготовленных поверхностей фотообоями: самоклеящимися |  |  |  | 4: 100 м2; 5: 1.048; 6: 1; 7: 1.048 | [32 empty] | Оклейка предварительно подготовленных поверхностей фотообоями: самоклеящимися
| 1 | ОТ(ЗТ) |  |  |  | 4: чел.-ч; 7: 40.7779; 12: 21157 | [33 empty] | ОТ(ЗТ)
| 1-100-40 | Средний разряд работы 4,0 |  |  |  | 4: чел.-ч; 5: 38.91; 7: 40.7779; 10: 518.84; 12: 21157 | [34 empty] | Средний разряд работы 4,0
Н | 01.6.02.01 | Обои |  |  |  | 4: 100 м2; 5: 1.1; 7: 1.1528 | [36 empty] | Обои
|  | Итого прямые затраты |  |  |  | 12: 21157 | [37 empty] | Итого прямые затраты
|  | ФОТ |  |  |  | 12: 21157 | [38 empty] | ФОТ
| Пр/812-015.0-1 | НР Отделочные работы |  |  |  | 4: %; 5: 100; 7: 100; 12: 21157 | [38 empty] | НР Отделочные работы
| Пр/774-015.0 | СП Отделочные работы |  |  |  | 4: %; 5: 49; 7: 49; 12: 10367 | [38 empty] | СП Отделочные работы
|  | Всего по позиции |  |  |  | 10: 50267.82; 12: 52681 | [39 empty] | Всего по позиции
42 | 01.6.02.03-0000-0002 | Пленка поливинилхлоридная толщиной 0,5 мм |  |  |  | м2 | 1.1528 | 1 | 1.1528 |  |  | 199.39 |  | 230 | [32 empty] | Пленка поливинилхлоридная толщиной 0,5 мм
|  | Всего по позиции |  |  |  | 12: 230 | [39 empty] | Всего по позиции
Окраска поверхностей полосами | [34 empty] | Окраска поверхностей полосами
43 | ГЭСН13-11-006-03 | Антикоррозионная защита металлических конструкций зданий и сооружений производственного и общественного назначения: полиуретановыми составами на высоте более 3 м с перестановкой подмостей |  |  |  | 4: 100 м2; 5: 1.718; 6: 1; 7: 1.718 | [32 empty] | Антикоррозионная защита металлических конструкций зданий и сооружений производственного и общественного назначения: полиуретановыми составами на высоте более 3 м с перестановкой подмостей
| 1 | ОТ(ЗТ) |  |  |  | 4: чел.-ч; 7: 14.5515; 12: 7888 | [33 empty] | ОТ(ЗТ)
| 1-100-43 | Средний разряд работы 4,3 |  |  |  | 4: чел.-ч; 5: 8.47; 7: 14.5515; 10: 542.06; 12: 7888 | [34 empty] | Средний разряд работы 4,3
| 2 | ЭМ |  |  |  | 12: 180 | [33 empty] | ЭМ
|  | ОТм(ЗТм) |  |  |  | 4: чел.-ч; 7: 0.03436; 12: 16 | [33 empty] | ОТм(ЗТм)
| 91.14.02-001 | Автомобили бортовые, грузоподъемность до 5 т |  |  |  | 4: маш.час; 5: 0.02; 7: 0.03436; 10: 1020.76; 12: 35 | [34 empty] | Автомобили бортовые, грузоподъемность до 5 т
| 4-100-040 | ОТм(Зтм) Средний разряд машинистов 4 |  |  |  | 4: чел.-ч; 5: 0.02; 7: 0.03436; 10: 468.97; 12: 16 | [35 empty] | ОТм(Зтм) Средний разряд машинистов 4
| 91.18.01-011 | Компрессоры поршневые передвижные с электродвигателем, давление до 0,6 МПа (6 атм), производительность до 0,83 м3/мин |  |  |  | 4: маш.час; 5: 2.72; 7: 4.673; 10: 3.95; 12: 18 | [34 empty] | Компрессоры поршневые передвижные с электродвигателем, давление до 0,6 МПа (6 атм), производительность до 0,83 м3/мин
| 91.21.01-021-001 | Аппараты окрасочные электроприводного безвоздушного распыления, производительность до 8,7 л/мин |  |  |  | 4: маш.час; 5: 2.72; 7: 4.673; 10: 27.09; 12: 127 | [34 empty] | Аппараты окрасочные электроприводного безвоздушного распыления, производительность до 8,7 л/мин
| 4 | М |  |  |  | 12: 131 | [33 empty] | М
| 01.7.03.04-0001 | Электроэнергия |  |  |  | 4: кВт-ч; 5: 0.013; 7: 0.022334; 10: 2.8; 12: 0 | [34 empty] | Электроэнергия
| 14.5.09.07-0032 | Растворитель Р-5 |  |  |  | 4: т; 5: 0.0005; 7: 0.000859; 10: 152039.53; 12: 131 | [34 empty] | Растворитель Р-5
Н | 14.4.01.21 | Составы однокомпонентные полиуретановые |  |  |  | 4: кг; 5: 15.45; 7: 26.5431 | [36 empty] | Составы однокомпонентные полиуретановые
|  | Итого прямые затраты |  |  |  | 12: 8215 | [37 empty] | Итого прямые затраты
|  | ФОТ |  |  |  | 12: 7904 | [38 empty] | ФОТ
| Пр/812-013.0-1 | НР Защита строительных конструкций и оборудования от коррозии |  |  |  | 4: %; 5: 94; 7: 94; 12: 7430 | [38 empty] | НР Защита строительных конструкций и оборудования от коррозии
| Пр/774-013.0 | СП Защита строительных конструкций и оборудования от коррозии |  |  |  | 4: %; 5: 51; 7: 51; 12: 4031 | [38 empty] | СП Защита строительных конструкций и оборудования от коррозии
|  | Всего по позиции |  |  |  | 10: 11452.85; 12: 19676 | [39 empty] | Всего по позиции
44 | 14.5.09.07-0032 | Растворитель Р-5 |  |  |  | т | -0.000859 | 1 | -0.000859 |  |  | 152039.53 |  | -131 | [32 empty] | Растворитель Р-5
|  | Всего по позиции |  |  |  | 12: -131 | [39 empty] | Всего по позиции
45 | 14.4.04.10-0000-0010 | Эмаль полиуретановая Политон-УР черная (теоретический расход 0,1-0,18 кг/м2, в среднем 0,14 кг/м2) |  |  |  | 4: кг; 5: 0; 6: 1; 7: 0; 10: 825.01 | [32 empty] | Эмаль полиуретановая Политон-УР черная (теоретический расход 0,1-0,18 кг/м2, в среднем 0,14 кг/м2)
|  | Всего по позиции | [51 empty] | Всего по позиции
46 | 14.4.04.10-0000-0008 | Эмаль полиуретановая Политон-УР серая (теоретический расход 0,1-0,18 кг/м2, в среднем 0,14 кг/м2) |  |  |  | 4: кг; 5: 0; 6: 1; 7: 0; 10: 802 | [32 empty] | Эмаль полиуретановая Политон-УР серая (теоретический расход 0,1-0,18 кг/м2, в среднем 0,14 кг/м2)
|  | Всего по позиции | [51 empty] | Всего по позиции
47 | 14.5.09.07-0102-0001 | Растворитель Сольв-УР / 5% от количества материала |  |  |  | 4: кг; 5: 0; 6: 1; 7: 0; 10: 148.7 | [32 empty] | Растворитель Сольв-УР / 5% от количества материала
|  | Всего по позиции | [51 empty] | Всего по позиции
Снятие трафаретов для полос | [34 empty] | Снятие трафаретов для полос
48 | ГЭСН15-06-005-02 | ДЕМОНТАЖ. Оклейка предварительно подготовленных поверхностей фотообоями: самоклеящимися |  |  |  | 4: 100 м2; 5: 1.048; 6: 1; 7: 1.048 | [32 empty] | ДЕМОНТАЖ. Оклейка предварительно подготовленных поверхностей фотообоями: самоклеящимися
| Приказ от 08.08.2022 № 648/пр п.144 табл.2 | Демонтаж (разборка) систем инженерно-технического обеспечения ОЗП=0,4; ЭМ=0,4 к расх.; ЗПМ=0,4; МАТ=0 к расх.; ТЗ=0,4; ТЗМ=0,4 | [54 empty] | Демонтаж (разборка) систем инженерно-технического обеспечения ОЗП=0,4; ЭМ=0,4 к расх.; ЗПМ=0,4; МАТ=0 к расх.; ТЗ=0,4; ТЗМ=0,4
| 1 | ОТ(ЗТ) |  |  |  | 4: чел.-ч; 7: 16.3112; 12: 8463 | [33 empty] | ОТ(ЗТ)
| 1-100-40 | Средний разряд работы 4,0 |  |  |  | чел.-ч | 38.91 | 0.4 | 16.3112 |  |  | 518.84 |  | 8463 | [34 empty] | Средний разряд работы 4,0
Н | 01.6.02.01 | Обои |  |  |  | 4: 100 м2; 5: 1.1; 6: 0; 7: 0 | [36 empty] | Обои
|  | Итого прямые затраты |  |  |  | 12: 8463 | [37 empty] | Итого прямые затраты
|  | ФОТ |  |  |  | 12: 8463 | [38 empty] | ФОТ
| Пр/812-015.0-1 | НР Отделочные работы |  |  |  | 4: %; 5: 100; 7: 100; 12: 8463 | [38 empty] | НР Отделочные работы
| Пр/774-015.0 | СП Отделочные работы |  |  |  | 4: %; 5: 49; 7: 49; 12: 4147 | [38 empty] | СП Отделочные работы
|  | Всего по позиции |  |  |  | 10: 20107.7; 12: 21073 | [39 empty] | Всего по позиции
Окраска поверхности в соответствии с требованиями по брендовому оформлению: цифровое обозначение на высоте 7,0 м, размеры надписи 1,8 м * 1,8 м (ШхВ) | [33 empty] | Окраска поверхности в соответствии с требованиями по брендовому оформлению: цифровое обозначение на высоте 7,0 м, размеры надписи 1,8 м * 1,8 м (ШхВ)
Наклейка трафаретов для цифр | [34 empty] | Наклейка трафаретов для цифр
49 | ГЭСН15-06-005-02 | Оклейка предварительно подготовленных поверхностей фотообоями: самоклеящимися |  |  |  | 4: 100 м2; 5: 0.0648; 6: 1; 7: 0.0648 | [32 empty] | Оклейка предварительно подготовленных поверхностей фотообоями: самоклеящимися
| 1 | ОТ(ЗТ) |  |  |  | 4: чел.-ч; 7: 2.5214; 12: 1308 | [33 empty] | ОТ(ЗТ)
| 1-100-40 | Средний разряд работы 4,0 |  |  |  | 4: чел.-ч; 5: 38.91; 7: 2.5214; 10: 518.84; 12: 1308 | [34 empty] | Средний разряд работы 4,0
Н | 01.6.02.01 | Обои |  |  |  | 4: 100 м2; 5: 1.1; 7: 0.07128 | [36 empty] | Обои
|  | Итого прямые затраты |  |  |  | 12: 1308 | [37 empty] | Итого прямые затраты
|  | ФОТ |  |  |  | 12: 1308 | [38 empty] | ФОТ
| Пр/812-015.0-1 | НР Отделочные работы |  |  |  | 4: %; 5: 100; 7: 100; 12: 1308 | [38 empty] | НР Отделочные работы
| Пр/774-015.0 | СП Отделочные работы |  |  |  | 4: %; 5: 49; 7: 49; 12: 641 | [38 empty] | СП Отделочные работы
|  | Всего по позиции |  |  |  | 10: 50262.35; 12: 3257 | [39 empty] | Всего по позиции
50 | 59.1.01.07-0093-0001 | Лента поливинилхлоридная липкая, толщина 0,4 мм, ширина 30 мм |  |  |  | м2 | 7.128 | 1 | 7.128 |  |  | 34.15 |  | 243 | [32 empty] | Лента поливинилхлоридная липкая, толщина 0,4 мм, ширина 30 мм
|  | Всего по позиции |  |  |  | 12: 243 | [39 empty] | Всего по позиции
Окраска поверхностей | [34 empty] | Окраска поверхностей
51 | ГЭСН15-04-047-13 | Декоративная отделка поверхностей - набивка фриза по трафарету: масляная |  |  |  | 4: 100 м2; 5: 0.0648; 6: 1; 7: 0.0648 | [32 empty] | Декоративная отделка поверхностей - набивка фриза по трафарету: масляная
| 1 | ОТ(ЗТ) |  |  |  | 4: чел.-ч; 7: 15.552; 12: 8430 | [33 empty] | ОТ(ЗТ)
| 1-100-43 | Средний разряд работы 4,3 |  |  |  | 4: чел.-ч; 5: 240; 7: 15.552; 10: 542.06; 12: 8430 | [34 empty] | Средний разряд работы 4,3
| 2 | ЭМ | [45 empty] | ЭМ | bar: 12
|  | ОТм(ЗТм) |  |  |  | 4: чел.-ч; 7: 0.001944; 12: 1 | [33 empty] | ОТм(ЗТм)
| 91.06.06-048 | Подъемники одномачтовые, грузоподъемность до 500 кг, высота подъема 45 м |  |  |  | 4: маш.час; 5: 0.01; 7: 0.000648; 10: 38.29; 12: 0 | [34 empty] | Подъемники одномачтовые, грузоподъемность до 500 кг, высота подъема 45 м
| 4-100-030 | ОТм(Зтм) Средний разряд машинистов 3 |  |  |  | 4: чел.-ч; 5: 0.01; 7: 0.000648; 10: 416.47; 12: 0 | [35 empty] | ОТм(Зтм) Средний разряд машинистов 3
| 91.14.02-001 | Автомобили бортовые, грузоподъемность до 5 т |  |  |  | 4: маш.час; 5: 0.02; 7: 0.001296; 10: 1020.76; 12: 1 | [34 empty] | Автомобили бортовые, грузоподъемность до 5 т
| 4-100-040 | ОТм(Зтм) Средний разряд машинистов 4 |  |  |  | 4: чел.-ч; 5: 0.02; 7: 0.001296; 10: 468.97; 12: 1 | [35 empty] | ОТм(Зтм) Средний разряд машинистов 4
| 4 | М |  |  |  | 12: 47 | [33 empty] | М
| 14.5.05.02-0001 | Олифа натуральная |  |  |  | 4: кг; 5: 7.3; 7: 0.47304; 10: 98.72; 12: 47 | [34 empty] | Олифа натуральная
Н | 14.4.02.04 | Краски для внутренних работ масляные готовые к применению |  |  |  | 4: т; 5: 0.0072; 7: 0.0004666 | [36 empty] | Краски для внутренних работ масляные готовые к применению
|  | Итого прямые затраты |  |  |  | 12: 8479 | [37 empty] | Итого прямые затраты
|  | ФОТ |  |  |  | 12: 8431 | [38 empty] | ФОТ
| Пр/812-015.0-1 | НР Отделочные работы |  |  |  | 4: %; 5: 100; 7: 100; 12: 8431 | [38 empty] | НР Отделочные работы
| Пр/774-015.0 | СП Отделочные работы |  |  |  | 4: %; 5: 49; 7: 49; 12: 4131 | [38 empty] | СП Отделочные работы
|  | Всего по позиции |  |  |  | 10: 324706.79; 12: 21041 | [39 empty] | Всего по позиции
52 | 14.4.04.10-0000-0006 | Эмаль полиуретановая Политон-УР оранжевая (теоретический расход 0,1-0,18 кг/м2, в среднем 0,14 кг/м2) |  |  |  | 4: кг; 5: 0; 6: 1; 7: 0; 10: 1411.31 | [32 empty] | Эмаль полиуретановая Политон-УР оранжевая (теоретический расход 0,1-0,18 кг/м2, в среднем 0,14 кг/м2)
|  | Всего по позиции | [51 empty] | Всего по позиции
53 | 14.5.09.07-0102-0001 | Растворитель Сольв-УР / 5% от количества материала |  |  |  | 4: кг; 5: 0; 6: 1; 7: 0; 10: 148.7 | [32 empty] | Растворитель Сольв-УР / 5% от количества материала
|  | Всего по позиции | [51 empty] | Всего по позиции
Снятие трафаретов для цифр | [34 empty] | Снятие трафаретов для цифр
54 | ГЭСН15-06-005-02 | ДЕМОНТАЖ. Оклейка предварительно подготовленных поверхностей фотообоями: самоклеящимися |  |  |  | 4: 100 м2; 5: 0.0648; 6: 1; 7: 0.0648 | [32 empty] | ДЕМОНТАЖ. Оклейка предварительно подготовленных поверхностей фотообоями: самоклеящимися
| Приказ от 08.08.2022 № 648/пр п.144 табл.2 | Демонтаж (разборка) систем инженерно-технического обеспечения ОЗП=0,4; ЭМ=0,4 к расх.; ЗПМ=0,4; МАТ=0 к расх.; ТЗ=0,4; ТЗМ=0,4 | [54 empty] | Демонтаж (разборка) систем инженерно-технического обеспечения ОЗП=0,4; ЭМ=0,4 к расх.; ЗПМ=0,4; МАТ=0 к расх.; ТЗ=0,4; ТЗМ=0,4
| 1 | ОТ(ЗТ) |  |  |  | 4: чел.-ч; 7: 1.0085; 12: 523 | [33 empty] | ОТ(ЗТ)
| 1-100-40 | Средний разряд работы 4,0 |  |  |  | чел.-ч | 38.91 | 0.4 | 1.0085 |  |  | 518.84 |  | 523 | [34 empty] | Средний разряд работы 4,0
Н | 01.6.02.01 | Обои |  |  |  | 4: 100 м2; 5: 1.1; 6: 0; 7: 0 | [36 empty] | Обои
|  | Итого прямые затраты |  |  |  | 12: 523 | [37 empty] | Итого прямые затраты
|  | ФОТ |  |  |  | 12: 523 | [38 empty] | ФОТ
| Пр/812-015.0-1 | НР Отделочные работы |  |  |  | 4: %; 5: 100; 7: 100; 12: 523 | [38 empty] | НР Отделочные работы
| Пр/774-015.0 | СП Отделочные работы |  |  |  | 4: %; 5: 49; 7: 49; 12: 256 | [38 empty] | СП Отделочные работы
|  | Всего по позиции |  |  |  | 10: 20092.59; 12: 1302 | [39 empty] | Всего по позиции
|  | Итоги по разделу 6 Антикоррозионная защита металлоконструкций резервуаров РВС-1000, 2 шт. Брендовое оформление : | [42 empty] | Итоги по разделу 6 Антикоррозионная защита металлоконструкций резервуаров РВС-1000, 2 шт. Брендовое оформление :
|  | Всего прямые затраты (справочно) |  |  |  | 12: 149549 | [40 empty] | Всего прямые затраты (справочно)
|  | в том числе: | [52 empty] | в том числе:
|  | Оплата труда рабочих |  |  |  | 12: 133620 | [40 empty] | Оплата труда рабочих
|  | Эксплуатация машин |  |  |  | 12: 483 | [40 empty] | Эксплуатация машин
|  | Оплата труда машинистов (Отм) |  |  |  | 12: 156 | [40 empty] | Оплата труда машинистов (Отм)
|  | Материалы |  |  |  | 12: 15290 | [40 empty] | Материалы
|  | Строительные работы |  |  |  | 12: 374356 | [40 empty] | Строительные работы
|  | в том числе: | [52 empty] | в том числе:
|  | оплата труда |  |  |  | 12: 133620 | [40 empty] | оплата труда
|  | эксплуатация машин и механизмов |  |  |  | 12: 483 | [40 empty] | эксплуатация машин и механизмов
|  | оплата труда машинистов (Отм) |  |  |  | 12: 156 | [40 empty] | оплата труда машинистов (Отм)
|  | материалы |  |  |  | 12: 15290 | [40 empty] | материалы
|  | накладные расходы |  |  |  | 12: 141901 | [40 empty] | накладные расходы
|  | сметная прибыль |  |  |  | 12: 82906 | [40 empty] | сметная прибыль
|  | Всего ФОТ (справочно) |  |  |  | 12: 133776 | [40 empty] | Всего ФОТ (справочно)
|  | Всего накладные расходы (справочно) |  |  |  | 12: 141901 | [40 empty] | Всего накладные расходы (справочно)
|  | Всего сметная прибыль (справочно) |  |  |  | 12: 82906 | [40 empty] | Всего сметная прибыль (справочно)
|  | Всего по разделу 6 Антикоррозионная защита металлоконструкций резервуаров РВС-1000, 2 шт. Брендовое оформление |  |  |  | 12: 374356 | [31 empty] | Всего по разделу 6 Антикоррозионная защита металлоконструкций резервуаров РВС-1000, 2 шт. Брендовое оформление
|  | справочно: | [52 empty] | справочно:
|  | Затраты труда рабочих |  |  |  | 7: 274,7285198 | [41 empty] | Затраты труда рабочих
|  | Затраты труда машинистов |  |  |  | 7: 0,3324057 | [41 empty] | Затраты труда машинистов
|  | Итоги по смете: | [55 empty] | Итоги по смете:
|  | Всего прямые затраты (справочно) |  |  |  | 12: 1146879 | [44 empty] | Всего прямые затраты (справочно)
|  | в том числе: | [56 empty] | в том числе:
|  | Оплата труда рабочих |  |  |  | 12: 924389 | [44 empty] | Оплата труда рабочих
|  | Эксплуатация машин |  |  |  | 12: 55758 | [44 empty] | Эксплуатация машин
|  | Оплата труда машинистов (Отм) |  |  |  | 12: 25252 | [44 empty] | Оплата труда машинистов (Отм)
|  | Материалы |  |  |  | 12: 141480 | [44 empty] | Материалы
|  | Строительные работы |  |  |  | 12: 2617062 | [44 empty] | Строительные работы
|  | в том числе: | [56 empty] | в том числе:
|  | оплата труда |  |  |  | 12: 924389 | [44 empty] | оплата труда
|  | эксплуатация машин и механизмов |  |  |  | 12: 55758 | [44 empty] | эксплуатация машин и механизмов
|  | оплата труда машинистов (Отм) |  |  |  | 12: 25252 | [44 empty] | оплата труда машинистов (Отм)
|  | материалы |  |  |  | 12: 141480 | [44 empty] | материалы
|  | накладные расходы |  |  |  | 12: 937799 | [44 empty] | накладные расходы
|  | сметная прибыль |  |  |  | 12: 532384 | [44 empty] | сметная прибыль
|  | Всего ФОТ (справочно) |  |  |  | 12: 949641 | [44 empty] | Всего ФОТ (справочно)
|  | Всего накладные расходы (справочно) |  |  |  | 12: 937799 | [44 empty] | Всего накладные расходы (справочно)
|  | Всего сметная прибыль (справочно) |  |  |  | 12: 532384 | [44 empty] | Всего сметная прибыль (справочно)
|  | Производство работ в зимнее время 5,4% |  |  |  | 12: 141321 | [44 empty] | Производство работ в зимнее время 5,4%
|  | ЕРИ1=1,2167 0,2167*(СМР+П+З) |  |  |  | 12: 597742 | [44 empty] | ЕРИ1=1,2167 0,2167*(СМР+П+З)
|  | К дог=1,223 0,223*(СМР+З+ЕРИ1) |  |  |  | 12: 748416 | [44 empty] | К дог=1,223 0,223*(СМР+З+ЕРИ1)
|  | Всего |  |  |  | 12: 4104541 | [45 empty] | Всего
|  | ВСЕГО по смете |  |  |  | 12: 4104541 | [45 empty] | ВСЕГО по смете
|  | справочно: | [56 empty] | справочно:
|  | Затраты труда рабочих |  |  |  | 7: 1850,9165598 | [46 empty] | Затраты труда рабочих
|  | Затраты труда машинистов |  |  |  | 7: 53,5229657 | [46 empty] | Затраты труда машинистов
| Составил: | Главный специалист |  |  |  | 5: (Воеводова С.В.) | [47 empty] | Главный специалист | (Воеводова С.В.)
[должность, подпись (инициалы, фамилия)]
| Проверил: | Руководитель направления |  |  |  | 5: (Кошелева Д.А.) | [49 empty] | Руководитель направления | (Кошелева Д.А.)
[должность, подпись (инициалы, фамилия)]

## 06-02-01-02_ПТ_и-3 - ЛСР по Мет
Приложение № 3
Утверждено приказом Минстроя РФ № 421/пр от 4 августа 2020 г. в редакции приказа № 557/пр от 7 июля 2022 г.
Наименование программного продукта |  |  |  |  | ГРАНД-Смета, версия 2026.1
Наименование редакции сметных нормативов |  |  |  |  | Приказ Минстроя России от 30.12.2021 № 1046/пр; Приказ Минстроя России от 04.08.2020 № 421/пр; Приказ Минстроя России от 21.12.2020 № 812/пр; Приказ Минстроя России от 11.12.2020 № 774/пр; Приказ Минстроя России от 02.08.2023 № 551/пр; Приказ Минстроя России от 14.11.2023 № 817/пр; Приказ Минстроя России от 16.02.2024 № 102/пр | [11 empty] | Наименование редакции сметных нормативов | Приказ Минстроя России от 30.12.2021 № 1046/пр; Приказ Минстроя России от 04.08.2020 № 421/пр; Приказ Минстроя России от 21.12.2020 № 812/пр; Приказ Минстроя России от 11.12.2020 № 774/пр; Приказ Минстроя России от 02.08.2023 № 551/пр; Приказ Минстроя России от 14.11.2023 № 817/пр; Приказ Минстроя России от 16.02.2024 № 102/пр
Реквизиты приказа Минстроя России об утверждении дополнений и изменений к сметным нормативам |  |  |  |  | Приказ Минстроя России от 18 мая 2022 г. № 378/пр, Приказ Минстроя России от 26 августа 2022 г. № 703/пр, Приказ Минстроя России от 26 октября 2022 г. № 905/пр, Приказ Минстроя России от 27 декабря 2022 г. № 1133/пр, Приказ Минстроя России от 10 февраля 2023 г. № 84/пр, Приказ Минстроя России от 11.05.2023 №335/пр; Приказ Минстроя России от 07.07.2022 № 557/пр; Приказ Минстроя России от 02.09.2021 № 636/пр, Приказ Минстроя России от 26.07.2022 № 611/пр; Приказ Минстроя России от 22.04.2022 № 317/пр; Приказ Минстроя России от 02.08.2023 № 551/пр; Приказ Минстроя России от 14.11.2023 № 817/пр; Приказ Минстроя России от 16.02.2024 № 102/пр | [13 empty] | Реквизиты приказа Минстроя России об утверждении дополнений и изменений к сметным нормативам | Приказ Минстроя России от 18 мая 2022 г. № 378/пр, Приказ Минстроя России от 26 августа 2022 г. № 703/пр, Приказ Минстроя России от 26 октября 2022 г. № 905/пр, Приказ Минстроя России от 27 декабря 2022 г. № 1133/пр, Приказ Минстроя России от 10 февраля 2023 г. № 84/пр, Приказ Минстроя России от 11.05.2023 №335/пр; Приказ Минстроя России от 07.07.2022 № 557/пр; Приказ Минстроя России от 02.09.2021 № 636/пр, Приказ Минстроя России от 26.07.2022 № 611/пр; Приказ Минстроя России от 22.04.2022 № 317/пр; Приказ Минстроя России от 02.08.2023 № 551/пр; Приказ Минстроя России от 14.11.2023 № 817/пр; Приказ Минстроя России от 16.02.2024 № 102/пр
Реквизиты письма Минстроя России об индексах изменения сметной стоимости строительства, включаемые в федеральный реестр сметных нормативов и размещаемые в федеральной государственной информационной системе ценообразования в строительстве, подготовленного в соответствии пунктом 85 Методики расчета индексов изменения сметной стоимости строительства, утвержденной приказом Министерства строительства и жилищно-коммунального хозяйства Российской Федерации от 5 июня 2019 г. № 326/пр | [14 empty] | Реквизиты письма Минстроя России об индексах изменения сметной стоимости строительства, включаемые в федеральный реестр сметных нормативов и размещаемые в федеральной государственной информационной системе ценообразования в строительстве, подготовленного в соответствии пунктом 85 Методики расчета индексов изменения сметной стоимости строительства, утвержденной приказом Министерства строительства и жилищно-коммунального хозяйства Российской Федерации от 5 июня 2019 г. № 326/пр¹ | [5 empty] | Реквизиты письма Минстроя России об индексах изменения сметной стоимости строительства, включаемые в федеральный реестр сметных нормативов и размещаемые в федеральной государственной информационной системе ценообразования в строительстве, подготовленного в соответствии пунктом 85 Методики расчета индексов изменения сметной стоимости строительства, утвержденной приказом Министерства строительства и жилищно-коммунального хозяйства Российской Федерации от 5 июня 2019 г. № 326/пр
Реквизиты нормативного правового акта об утверждении оплаты труда, утверждаемый в соответствии с пунктом 22(1) Правилами мониторинга цен, утвержденными постановлением Правительства Российской Федерации от 23 декабря 2016 г. № 1452 | [14 empty] | Реквизиты нормативного правового акта об утверждении оплаты труда, утверждаемый в соответствии с пунктом 22(1) Правилами мониторинга цен, утвержденными постановлением Правительства Российской Федерации от 23 декабря 2016 г. № 1452 | [6 empty] | Реквизиты нормативного правового акта об утверждении оплаты труда, утверждаемый в соответствии с пунктом 22(1) Правилами мониторинга цен, утвержденными постановлением Правительства Российской Федерации от 23 декабря 2016 г. № 1452
Обоснование принятых текущих цен на строительные ресурсы | [22 empty] | Обоснование принятых текущих цен на строительные ресурсы
Наименование субъекта Российской Федерации |  |  |  |  | 54. Новосибирская область | [10 empty] | 54. Новосибирская область | [7 empty] | Наименование субъекта Российской Федерации | 54. Новосибирская область
Наименование зоны субъекта Российской Федерации |  |  |  |  | 1 | [10 empty] | 1 | [9 empty] | Наименование зоны субъекта Российской Федерации | 1
Площадка нефтебазы по хранению и перевалке нефти и нефтепродуктов р.п.Сокур (Сокурская нефтебаза). Адрес объекта: Новосибирская область, Мошковский район, с.Сокур, Производственная зона | [27 empty] | Площадка нефтебазы по хранению и перевалке нефти и нефтепродуктов р.п.Сокур (Сокурская нефтебаза). Адрес объекта: Новосибирская область, Мошковский район, с.Сокур, Производственная зона
(наименование стройки)
Объект 018. Противопожарные резервуары | [28 empty] | Объект 018. Противопожарные резервуары
(наименование объекта капитального строительства)
ЛОКАЛЬНЫЙ СМЕТНЫЙ РАСЧЕТ (СМЕТА) № 06-02-01-02и-3
Пожаротушение. Монтаж оборудования Заказчика | [29 empty] | Пожаротушение. Монтаж оборудования Заказчика
(наименование работ и затрат)
Составлен | ресурсно-индексным | методом
Основание | ГНТ.61.2024.01-ИОС2 ГНТ.61.2024.01-05.04.18.ПТ.ВР, РИ 012-25/4, РИ 007-26 | [29 empty] | ГНТ.61.2024.01-ИОС2 ГНТ.61.2024.01-05.04.18.ПТ.ВР, РИ 012-25/4, РИ 007-26
(проектная и (или) иная техническая документация)
Составлен(а) в текущем уровне цен |  | I квартал 2024 года | [29 empty] | I квартал 2024 года
Сметная стоимость |  |  | 7524.98 | тыс.руб.
в том числе:
| строительных работ |  | 4523.14 | тыс.руб. |  |  |  |  | Средства на оплату труда рабочих |  |  |  | 730.06 | тыс.руб.
| монтажных работ |  | 274.8 | тыс.руб. |  |  |  |  | Средства на оплату труда машинистов |  |  |  | 141.5 | тыс.руб.
| оборудования |  | 0 | тыс.руб. |  |  |  |  | Нормативные затраты труда рабочих |  |  |  | 1363.51 | чел.-ч.
| прочих затрат |  | 0 | тыс.руб. |  |  |  |  | Нормативные затраты труда машинистов |  |  |  | 236.16 | чел.-ч.
№ п/п | Обоснование | Наименование работ и затрат |  |  |  | Единица измерения | Количество |  |  | Сметная стоимость, руб.
[7 empty] | на единицу измерения | коэффициенты | всего с учетом коэффициентов | на единицу измерения в базисном уровне цен | индекс | на единицу измерения в текущем уровне цен | коэффициенты | всего в текущем уровне цен
1 | 2 | 3 |  |  |  | 4 | 5 | 6 | 7 | 8 | 9 | 10 | 11 | 12
Раздел 1. Резервуары РВС №18.1-№18.2 (2 шт.) | [32 empty] | Раздел 1. Резервуары РВС №18.1-№18.2 (2 шт.)
Монтаж конструкций сборного резервуара (днище, стенка, кровля) | [33 empty] | Монтаж конструкций сборного резервуара (днище, стенка, кровля)
см. ГНТ.61.2024.01-ПОС1 .ТЧ л.42, л.55 | [34 empty] | см. ГНТ.61.2024.01-ПОС1 .ТЧ л.42, л.55
Корр. РД по РИ 007-26 | [33 empty] | Корр. РД по РИ 007-26
1 | ГЭСН09-02-009-01 | Монтаж резервуаров стальных вертикальных цилиндрических для нефти и нефтепродуктов: без понтона вместимостью до 1000 м3 |  |  |  | 4: т; 5: 31.9696; 6: 1; 7: 31.9696 | [21 empty] | Монтаж резервуаров стальных вертикальных цилиндрических для нефти и нефтепродуктов: без понтона вместимостью до 1000 м3
| 1 | ОТ(ЗТ) |  |  |  | 4: чел.-ч; 7: 607.4224; 12: 362194 | [22 empty] | ОТ(ЗТ)
| 1-100-50 | Средний разряд работы 5,0 |  |  |  | 4: чел.-ч; 5: 19; 7: 607.4224; 10: 596.28; 12: 362194 | [23 empty] | Средний разряд работы 5,0
| 2 | ЭМ |  |  |  | 12: 2227306 | [22 empty] | ЭМ
|  | ОТм(ЗТм) |  |  |  | 4: чел.-ч; 7: 199.1706; 12: 119094 | [22 empty] | ОТм(ЗТм)
| 91.05.05-015 | Краны на автомобильном ходу, грузоподъемность 16 т |  |  |  | 4: маш.-ч; 5: 0.21; 7: 6.7136; 10: 2175.86; 12: 14608 | [23 empty] | Краны на автомобильном ходу, грузоподъемность 16 т
| 4-100-060 | ОТм(Зтм) Средний разряд машинистов 6 |  |  |  | 4: чел.-ч; 5: 0.21; 7: 6.7136; 10: 629.96; 12: 4229 | [24 empty] | ОТм(Зтм) Средний разряд машинистов 6
| 91.05.09-000-005 | Кран на специальном шасси автомобильного типа LIEBHERR LTM 1130-5.1, г/п 130 т (или эквивалент) |  |  |  | 4: маш.-ч; 5: 4.19; 7: 133.9526; 10: 16016.51; 12: 2145454 | [23 empty] | Кран на специальном шасси автомобильного типа LIEBHERR LTM 1130-5.1, г/п 130 т (или эквивалент)
| 4-100-060 | ОТм(Зтм) Средний разряд машинистов 6 |  |  |  | 4: чел.-ч; 5: 4.19; 7: 133.9526; 10: 629.96; 12: 84385 | [24 empty] | ОТм(Зтм) Средний разряд машинистов 6
| 91.06.03-052 | Лебедки тракторные тяговым усилием 78,48 кН (8 т) |  |  |  | 4: маш.-ч; 5: 0.16; 7: 5.1151; 10: 188.82; 12: 966 | [23 empty] | Лебедки тракторные тяговым усилием 78,48 кН (8 т)
| 91.14.02-001 | Автомобили бортовые, грузоподъемность до 5 т |  |  |  | 4: маш.-ч; 5: 0.32; 7: 10.2303; 10: 1020.76; 12: 10443 | [23 empty] | Автомобили бортовые, грузоподъемность до 5 т
| 4-100-040 | ОТм(Зтм) Средний разряд машинистов 4 |  |  |  | 4: чел.-ч; 5: 0.32; 7: 10.2303; 10: 468.97; 12: 4798 | [24 empty] | ОТм(Зтм) Средний разряд машинистов 4
| 91.15.02-024 | Тракторы на гусеничном ходу, мощность 79 кВт (108 л.с.) |  |  |  | 4: маш.-ч; 5: 1.36; 7: 43.4787; 10: 1185.1; 12: 51527 | [23 empty] | Тракторы на гусеничном ходу, мощность 79 кВт (108 л.с.)
| 4-100-050 | ОТм(Зтм) Средний разряд машинистов 5 |  |  |  | 4: чел.-ч; 5: 1.36; 7: 43.4787; 10: 538.96; 12: 23433 | [24 empty] | ОТм(Зтм) Средний разряд машинистов 5
| 91.17.02-101 | Установка контроля герметичности шва вакуумная |  |  |  | 4: маш.-ч; 5: 0.06; 7: 1.9182; 10: 17.38; 12: 33 | [23 empty] | Установка контроля герметичности шва вакуумная
| 91.17.04-042 | Аппараты для газовой сварки и резки |  |  |  | 4: маш.-ч; 5: 1.23; 7: 39.3226; 10: 3.65; 12: 144 | [23 empty] | Аппараты для газовой сварки и резки
| 91.17.04-171 | Аппараты сварочные для ручной дуговой сварки, сварочный ток до 500 А |  |  |  | 4: маш.-ч; 5: 4.6; 7: 147.0602; 10: 8.15; 12: 1199 | [23 empty] | Аппараты сварочные для ручной дуговой сварки, сварочный ток до 500 А
| 91.18.01-007 | Компрессоры винтовые передвижные с двигателем внутреннего сгорания, давление до 0,7 МПа (7 атм), производительность до 5,4 м3/мин |  |  |  | 4: маш.-ч; 5: 0.15; 7: 4.7954; 10: 611.38; 12: 2932 | [23 empty] | Компрессоры винтовые передвижные с двигателем внутреннего сгорания, давление до 0,7 МПа (7 атм), производительность до 5,4 м3/мин
| 4-100-040 | ОТм(Зтм) Средний разряд машинистов 4 |  |  |  | 4: чел.-ч; 5: 0.15; 7: 4.7954; 10: 468.97; 12: 2249 | [24 empty] | ОТм(Зтм) Средний разряд машинистов 4
| 4 | М |  |  |  | 12: 265872 | [22 empty] | М
| 01.3.01.03-0002 | Керосин для технических целей |  |  |  | 4: т; 5: 0.00075; 7: 0.023977; 10: 43950.79; 12: 1054 | [23 empty] | Керосин для технических целей
| 01.3.02.08-0001 | Кислород газообразный технический |  |  |  | 4: м3; 5: 1.12; 7: 35.806; 10: 160.19; 12: 5736 | [23 empty] | Кислород газообразный технический
| 01.3.02.09-0022 | Пропан-бутан смесь техническая |  |  |  | 4: кг; 5: 0.35; 7: 11.1894; 10: 52.97; 12: 593 | [23 empty] | Пропан-бутан смесь техническая
| 01.7.03.01-0001 | Вода |  |  |  | 4: м3; 5: 39.4; 7: 1259.6022; 10: 5.23; 12: 6588 | [23 empty] | Вода
| 01.7.03.04-0001 | Электроэнергия |  |  |  | 4: кВт-ч; 5: 0.72; 7: 23.0181; 10: 2.8; 12: 64 | [23 empty] | Электроэнергия
| 01.7.07.08-0003 | Мыло хозяйственное твердое 72 % |  |  |  | 4: шт; 5: 0.28; 7: 8.9515; 10: 68.75; 12: 615 | [23 empty] | Мыло хозяйственное твердое 72 %
| 01.7.11.07-0000-0541 | Электроды сварочные АНО-ТМ, диаметр 5 мм |  |  |  | 4: кг; 5: 4; 7: 127.8784; 10: 260.84; 12: 33356 | [23 empty] | Электроды сварочные АНО-ТМ, диаметр 5 мм
| 01.7.15.03-0042 | Болты с гайками и шайбами строительные |  |  |  | 4: кг; 5: 1.45; 7: 46.3559; 10: 56.23; 12: 2607 | [23 empty] | Болты с гайками и шайбами строительные
| 01.7.15.06-0111 | Гвозди строительные |  |  |  | 4: т; 5: 1e-05; 7: 0.0003197; 10: 227396.7; 12: 73 | [23 empty] | Гвозди строительные
| 01.7.20.08-0071 | Канат пеньковый тросовой свивки, пропитанный, диаметр 26 мм |  |  |  | 4: т; 5: 0.0001; 7: 0.003197; 10: 338938.93; 12: 1084 | [23 empty] | Канат пеньковый тросовой свивки, пропитанный, диаметр 26 мм
| 05.1.08.01-0031-0001 | Блоки железобетонные анкерные |  |  |  | 4: м3; 5: 0.02; 7: 0.63939; 10: 12623.64; 12: 8071 | [23 empty] | Блоки железобетонные анкерные
| 07.2.07.12-0011 | Металлоконструкции зданий и сооружений с преобладанием гнутых профилей и круглых труб |  |  |  | 4: т; 5: 0.036; 7: 1.1509; 10: 160555.77; 12: 184785 | [23 empty] | Металлоконструкции зданий и сооружений с преобладанием гнутых профилей и круглых труб
| 08.2.02.11-0007 | Канат двойной свивки ТК, конструкции 6х19(1+6+12)+1 о.с., марка В, из оцинкованной по группе Ж проволоки, маркировочная группа 1570-1770 Н/мм2, диаметр 5,5 мм |  |  |  | 4: 10 м; 5: 0.0187; 7: 0.59783; 10: 478.3; 12: 286 | [23 empty] | Канат двойной свивки ТК, конструкции 6х19(1+6+12)+1 о.с., марка В, из оцинкованной по группе Ж проволоки, маркировочная группа 1570-1770 Н/мм2, диаметр 5,5 мм
| 08.4.03.01-0000-0002 | Проволока арматурная |  |  |  | 4: т; 5: 3e-05; 7: 0.0009591; 10: 71320.68; 12: 68 | [23 empty] | Проволока арматурная
| 08.3.11.01-0094-0001 | Швеллеры № 40, марка стали Ст3сп |  |  |  | 4: т; 5: 0.00194; 7: 0.062021; 10: 101793.97; 12: 6313 | [23 empty] | Швеллеры № 40, марка стали Ст3сп
| 11.1.03.01-0061 | Бруски обрезные хвойных пород (ель, сосна), естественной влажности, длина 2-6,5 м, ширина 20-90 мм, толщина 20-90 мм, сорт I |  |  |  | 4: м3; 5: 0.001; 7: 0.03197; 10: 17915.18; 12: 573 | [23 empty] | Бруски обрезные хвойных пород (ель, сосна), естественной влажности, длина 2-6,5 м, ширина 20-90 мм, толщина 20-90 мм, сорт I
| 14.4.01.01-0003 | Грунтовка ГФ-021 |  |  |  | 4: т; 5: 0.00031; 7: 0.0099106; 10: 69474.51; 12: 689 | [23 empty] | Грунтовка ГФ-021
| 14.5.09.07-0030 | Растворитель Р-4 |  |  |  | 4: т; 5: 0.0006; 7: 0.019182; 10: 131097.78; 12: 2515 | [23 empty] | Растворитель Р-4
| 25.1.01.05-0025 | Шпала из древесины хвойных пород, пропитанная, тип II, длина 1500 мм |  |  |  | 4: шт; 5: 0.19; 7: 6.0742; 10: 1778.26; 12: 10802 | [23 empty] | Шпала из древесины хвойных пород, пропитанная, тип II, длина 1500 мм
Н | 07.2.07.13 | Конструкции стальные |  |  |  | 4: т; 5: 1; 7: 31.9696 | [25 empty] | Конструкции стальные
|  | Итого прямые затраты |  |  |  | 12: 2974466 | [26 empty] | Итого прямые затраты
|  | ФОТ |  |  |  | 12: 481288 | [27 empty] | ФОТ
| Пр/812-009.0-1 | НР Строительные металлические конструкции |  |  |  | 4: %; 5: 93; 7: 93; 12: 447598 | [27 empty] | НР Строительные металлические конструкции
| Пр/774-009.0 | СП Строительные металлические конструкции |  |  |  | 4: %; 5: 62; 7: 62; 12: 298399 | [27 empty] | СП Строительные металлические конструкции
|  | Всего по позиции |  |  |  | 10: 116375.03; 12: 3720463 | [28 empty] | Всего по позиции
1.1 О | Цены приняты по замечаниям Д647 | Резервуар стальной вертикальный противопожарного запаса воды объемом 1000 м3 согласно ГНТ.61.2024.01-ИОС2.ПР5 |  |  |  | шт | 2 | 1 | 2 |  |  | 13647500 |  | 27295000 | [29 empty] | Резервуар стальной вертикальный противопожарного запаса воды объемом 1000 м3 согласно ГНТ.61.2024.01-ИОС2.ПР5
|  | Всего по позиции |  |  |  | 12: 27295000 | [30 empty] | Всего по позиции
Шахтная лестница с переходными площадками | [33 empty] | Шахтная лестница с переходными площадками
Корр. РД по РИ 007-26 | [33 empty] | Корр. РД по РИ 007-26
2 | ГЭСН09-03-029-01 | Монтаж лестниц прямолинейных и криволинейных, пожарных с ограждением |  |  |  | 4: т; 5: 1.248; 6: 1; 7: 1.248 | [21 empty] | Монтаж лестниц прямолинейных и криволинейных, пожарных с ограждением
| 1 | ОТ(ЗТ) |  |  |  | 4: чел.-ч; 7: 36.0672; 12: 18295 | [22 empty] | ОТ(ЗТ)
| 1-100-38 | Средний разряд работы 3,8 |  |  |  | 4: чел.-ч; 5: 28.9; 7: 36.0672; 10: 507.24; 12: 18295 | [23 empty] | Средний разряд работы 3,8
| 2 | ЭМ |  |  |  | 12: 18170 | [22 empty] | ЭМ
|  | ОТм(ЗТм) |  |  |  | 4: чел.-ч; 7: 7.2758; 12: 4545 | [22 empty] | ОТм(ЗТм)
| 91.05.02-005 | Краны козловые, грузоподъемность 32 т |  |  |  | 4: маш.-ч; 5: 0.07; 7: 0.08736; 10: 958.75; 12: 84 | [23 empty] | Краны козловые, грузоподъемность 32 т
| 4-100-060 | ОТм(Зтм) Средний разряд машинистов 6 |  |  |  | 4: чел.-ч; 5: 0.07; 7: 0.08736; 10: 629.96; 12: 55 | [24 empty] | ОТм(Зтм) Средний разряд машинистов 6
| 91.05.05-015 | Краны на автомобильном ходу, грузоподъемность 16 т |  |  |  | 4: маш.-ч; 5: 0.12; 7: 0.14976; 10: 2175.86; 12: 326 | [23 empty] | Краны на автомобильном ходу, грузоподъемность 16 т
| 4-100-060 | ОТм(Зтм) Средний разряд машинистов 6 |  |  |  | 4: чел.-ч; 5: 0.12; 7: 0.14976; 10: 629.96; 12: 94 | [24 empty] | ОТм(Зтм) Средний разряд машинистов 6
| 91.05.06-007 | Краны на гусеничном ходу, грузоподъемность 25 т |  |  |  | 4: маш.-ч; 5: 5.45; 7: 6.8016; 10: 2560.89; 12: 17418 | [23 empty] | Краны на гусеничном ходу, грузоподъемность 25 т
| 4-100-060 | ОТм(Зтм) Средний разряд машинистов 6 |  |  |  | 4: чел.-ч; 5: 5.45; 7: 6.8016; 10: 629.96; 12: 4285 | [24 empty] | ОТм(Зтм) Средний разряд машинистов 6
| 91.06.01-003 | Домкраты гидравлические, грузоподъемность 63-100 т |  |  |  | 4: маш.-ч; 5: 0.86; 7: 1.0733; 10: 4.9; 12: 5 | [23 empty] | Домкраты гидравлические, грузоподъемность 63-100 т
| 91.14.02-001 | Автомобили бортовые, грузоподъемность до 5 т |  |  |  | 4: маш.-ч; 5: 0.19; 7: 0.23712; 10: 1020.76; 12: 242 | [23 empty] | Автомобили бортовые, грузоподъемность до 5 т
| 4-100-040 | ОТм(Зтм) Средний разряд машинистов 4 |  |  |  | 4: чел.-ч; 5: 0.19; 7: 0.23712; 10: 468.97; 12: 111 | [24 empty] | ОТм(Зтм) Средний разряд машинистов 4
| 91.17.04-042 | Аппараты для газовой сварки и резки |  |  |  | 4: маш.-ч; 5: 1.68; 7: 2.0966; 10: 3.65; 12: 8 | [23 empty] | Аппараты для газовой сварки и резки
| 91.17.04-171 | Аппараты сварочные для ручной дуговой сварки, сварочный ток до 500 А |  |  |  | 4: маш.-ч; 5: 8.59; 7: 10.7203; 10: 8.15; 12: 87 | [23 empty] | Аппараты сварочные для ручной дуговой сварки, сварочный ток до 500 А
| 4 | М |  |  |  | 12: 2269 | [22 empty] | М
| 01.3.02.08-0001 | Кислород газообразный технический |  |  |  | 4: м3; 5: 1.37; 7: 1.7098; 10: 160.19; 12: 274 | [23 empty] | Кислород газообразный технический
| 01.3.02.09-0022 | Пропан-бутан смесь техническая |  |  |  | 4: кг; 5: 0.41; 7: 0.51168; 10: 52.97; 12: 27 | [23 empty] | Пропан-бутан смесь техническая
| 01.7.03.04-0001 | Электроэнергия |  |  |  | 4: кВт-ч; 5: 3.654; 7: 4.5602; 10: 2.8; 12: 13 | [23 empty] | Электроэнергия
| 01.7.11.07-0000-0541 | Электроды сварочные АНО-ТМ, диаметр 5 мм |  |  |  | 4: кг; 5: 4; 7: 4.992; 10: 260.84; 12: 1302 | [23 empty] | Электроды сварочные АНО-ТМ, диаметр 5 мм
| 01.7.15.06-0111 | Гвозди строительные |  |  |  | 4: т; 5: 1e-05; 7: 1.25e-05; 10: 227396.7; 12: 3 | [23 empty] | Гвозди строительные
| 01.7.20.08-0071 | Канат пеньковый тросовой свивки, пропитанный, диаметр 26 мм |  |  |  | 4: т; 5: 0.0001; 7: 0.0001248; 10: 338938.93; 12: 42 | [23 empty] | Канат пеньковый тросовой свивки, пропитанный, диаметр 26 мм
| 07.2.07.12-0011 | Металлоконструкции зданий и сооружений с преобладанием гнутых профилей и круглых труб |  |  |  | 4: т; 5: 0.001; 7: 0.001248; 10: 160555.77; 12: 200 | [23 empty] | Металлоконструкции зданий и сооружений с преобладанием гнутых профилей и круглых труб
| 08.2.02.11-0007 | Канат двойной свивки ТК, конструкции 6х19(1+6+12)+1 о.с., марка В, из оцинкованной по группе Ж проволоки, маркировочная группа 1570-1770 Н/мм2, диаметр 5,5 мм |  |  |  | 4: 10 м; 5: 0.0187; 7: 0.023338; 10: 478.3; 12: 11 | [23 empty] | Канат двойной свивки ТК, конструкции 6х19(1+6+12)+1 о.с., марка В, из оцинкованной по группе Ж проволоки, маркировочная группа 1570-1770 Н/мм2, диаметр 5,5 мм
| 08.4.03.01-0000-0002 | Проволока арматурная |  |  |  | 4: т; 5: 3e-05; 7: 3.74e-05; 10: 71320.68; 12: 3 | [23 empty] | Проволока арматурная
| 08.3.11.01-0000-0049 | Швеллеры № 40, марка стали Ст3сп |  |  |  | 4: т; 5: 0.00194; 7: 0.0024211; 10: 101793.97; 12: 246 | [23 empty] | Швеллеры № 40, марка стали Ст3сп
| 11.1.03.01-0061 | Бруски обрезные хвойных пород (ель, сосна), естественной влажности, длина 2-6,5 м, ширина 20-90 мм, толщина 20-90 мм, сорт I |  |  |  | 4: м3; 5: 0.00103; 7: 0.0012854; 10: 17915.18; 12: 23 | [23 empty] | Бруски обрезные хвойных пород (ель, сосна), естественной влажности, длина 2-6,5 м, ширина 20-90 мм, толщина 20-90 мм, сорт I
| 14.4.01.01-0003 | Грунтовка ГФ-021 |  |  |  | 4: т; 5: 0.00031; 7: 0.0003869; 10: 69474.51; 12: 27 | [23 empty] | Грунтовка ГФ-021
| 14.5.09.07-0030 | Растворитель Р-4 |  |  |  | 4: т; 5: 0.0006; 7: 0.0007488; 10: 131097.78; 12: 98 | [23 empty] | Растворитель Р-4
П,Н | 01.7.15.03-0042 | Болты с гайками и шайбами строительные |  |  |  | 4: кг; 5: 0; 7: 0 | [25 empty] | Болты с гайками и шайбами строительные
Н | 07.2.05.01 | Лестницы маршевые металлические |  |  |  | 4: т; 5: 1; 7: 1.248 | [25 empty] | Лестницы маршевые металлические
|  | Итого прямые затраты |  |  |  | 12: 43279 | [26 empty] | Итого прямые затраты
|  | ФОТ |  |  |  | 12: 22840 | [27 empty] | ФОТ
| Пр/812-009.0-1 | НР Строительные металлические конструкции |  |  |  | 4: %; 5: 93; 7: 93; 12: 21241 | [27 empty] | НР Строительные металлические конструкции
| Пр/774-009.0 | СП Строительные металлические конструкции |  |  |  | 4: %; 5: 62; 7: 62; 12: 14161 | [27 empty] | СП Строительные металлические конструкции
|  | Всего по позиции |  |  |  | 10: 63045.67; 12: 78681 | [28 empty] | Всего по позиции
Площадки и ограждения на кровле | [33 empty] | Площадки и ограждения на кровле
3 | ГЭСН09-03-030-01 | Монтаж площадок с настилом и ограждением из листовой, рифленой, просечной и круглой стали |  |  |  | 4: т; 5: 2.8288; 6: 1; 7: 2.8288 | [21 empty] | Монтаж площадок с настилом и ограждением из листовой, рифленой, просечной и круглой стали
| 1 | ОТ(ЗТ) |  |  |  | 4: чел.-ч; 7: 101.5539; 12: 50332 | [22 empty] | ОТ(ЗТ)
| 1-100-36 | Средний разряд работы 3,6 |  |  |  | 4: чел.-ч; 5: 35.9; 7: 101.5539; 10: 495.62; 12: 50332 | [23 empty] | Средний разряд работы 3,6
| 2 | ЭМ |  |  |  | 12: 26443 | [22 empty] | ЭМ
|  | ОТм(ЗТм) |  |  |  | 4: чел.-ч; 7: 12.5033; 12: 7790 | [22 empty] | ОТм(ЗТм)
| 91.05.02-005 | Краны козловые, грузоподъемность 32 т |  |  |  | 4: маш.-ч; 5: 0.1; 7: 0.28288; 10: 958.75; 12: 271 | [23 empty] | Краны козловые, грузоподъемность 32 т
| 4-100-060 | ОТм(Зтм) Средний разряд машинистов 6 |  |  |  | 4: чел.-ч; 5: 0.1; 7: 0.28288; 10: 629.96; 12: 178 | [24 empty] | ОТм(Зтм) Средний разряд машинистов 6
| 91.05.05-015 | Краны на автомобильном ходу, грузоподъемность 16 т |  |  |  | 4: маш.-ч; 5: 4.13; 7: 11.6829; 10: 2175.86; 12: 25420 | [23 empty] | Краны на автомобильном ходу, грузоподъемность 16 т
| 4-100-060 | ОТм(Зтм) Средний разряд машинистов 6 |  |  |  | 4: чел.-ч; 5: 4.13; 7: 11.6829; 10: 629.96; 12: 7360 | [24 empty] | ОТм(Зтм) Средний разряд машинистов 6
| 91.06.01-003 | Домкраты гидравлические, грузоподъемность 63-100 т |  |  |  | 4: маш.-ч; 5: 3.17; 7: 8.9673; 10: 4.9; 12: 44 | [23 empty] | Домкраты гидравлические, грузоподъемность 63-100 т
| 91.14.02-001 | Автомобили бортовые, грузоподъемность до 5 т |  |  |  | 4: маш.-ч; 5: 0.19; 7: 0.53747; 10: 1020.76; 12: 549 | [23 empty] | Автомобили бортовые, грузоподъемность до 5 т
| 4-100-040 | ОТм(Зтм) Средний разряд машинистов 4 |  |  |  | 4: чел.-ч; 5: 0.19; 7: 0.53747; 10: 468.97; 12: 252 | [24 empty] | ОТм(Зтм) Средний разряд машинистов 4
| 91.17.04-042 | Аппараты для газовой сварки и резки |  |  |  | 4: маш.-ч; 5: 1.63; 7: 4.6109; 10: 3.65; 12: 17 | [23 empty] | Аппараты для газовой сварки и резки
| 91.17.04-171 | Аппараты сварочные для ручной дуговой сварки, сварочный ток до 500 А |  |  |  | 4: маш.-ч; 5: 6.16; 7: 17.4254; 10: 8.15; 12: 142 | [23 empty] | Аппараты сварочные для ручной дуговой сварки, сварочный ток до 500 А
| 4 | М |  |  |  | 12: 3806 | [22 empty] | М
| 01.3.02.08-0001 | Кислород газообразный технический |  |  |  | 4: м3; 5: 1.37; 7: 3.8755; 10: 160.19; 12: 621 | [23 empty] | Кислород газообразный технический
| 01.3.02.09-0022 | Пропан-бутан смесь техническая |  |  |  | 4: кг; 5: 0.41; 7: 1.1598; 10: 52.97; 12: 61 | [23 empty] | Пропан-бутан смесь техническая
| 01.7.03.04-0001 | Электроэнергия |  |  |  | 4: кВт-ч; 5: 3.219; 7: 9.1059; 10: 2.8; 12: 25 | [23 empty] | Электроэнергия
| 59.1.01.07-0370-0001 | Электроды сварочные АНО-4, Э46, диаметр 5 мм |  |  |  | 4: кг; 5: 4; 7: 11.3152; 10: 143.16; 12: 1620 | [23 empty] | Электроды сварочные АНО-4, Э46, диаметр 5 мм
| 01.7.15.06-0111 | Гвозди строительные |  |  |  | 4: т; 5: 1e-05; 7: 2.83e-05; 10: 227396.7; 12: 6 | [23 empty] | Гвозди строительные
| 01.7.20.08-0071 | Канат пеньковый тросовой свивки, пропитанный, диаметр 26 мм |  |  |  | 4: т; 5: 0.0001; 7: 0.0002829; 10: 338938.93; 12: 96 | [23 empty] | Канат пеньковый тросовой свивки, пропитанный, диаметр 26 мм
| 07.2.07.12-0011 | Металлоконструкции зданий и сооружений с преобладанием гнутых профилей и круглых труб |  |  |  | 4: т; 5: 0.001; 7: 0.0028288; 10: 160555.77; 12: 454 | [23 empty] | Металлоконструкции зданий и сооружений с преобладанием гнутых профилей и круглых труб
| 08.2.02.11-0007 | Канат двойной свивки ТК, конструкции 6х19(1+6+12)+1 о.с., марка В, из оцинкованной по группе Ж проволоки, маркировочная группа 1570-1770 Н/мм2, диаметр 5,5 мм |  |  |  | 4: 10 м; 5: 0.0187; 7: 0.052899; 10: 478.3; 12: 25 | [23 empty] | Канат двойной свивки ТК, конструкции 6х19(1+6+12)+1 о.с., марка В, из оцинкованной по группе Ж проволоки, маркировочная группа 1570-1770 Н/мм2, диаметр 5,5 мм
| 08.3.04.01-0000-0002 | Катанка горячекатаная в мотках диаметром 6,3-6,5 мм |  |  |  | 4: т; 5: 3e-05; 7: 8.49e-05; 10: 196928.43; 12: 17 | [23 empty] | Катанка горячекатаная в мотках диаметром 6,3-6,5 мм
| 08.3.11.01-0000-0050 | Швеллеры № 40, марка стали Ст4пс |  |  |  | 4: т; 5: 0.00194; 7: 0.0054879; 10: 99360.43; 12: 545 | [23 empty] | Швеллеры № 40, марка стали Ст4пс
| 11.1.03.01-0061 | Бруски обрезные хвойных пород (ель, сосна), естественной влажности, длина 2-6,5 м, ширина 20-90 мм, толщина 20-90 мм, сорт I |  |  |  | 4: м3; 5: 0.00103; 7: 0.0029137; 10: 17915.18; 12: 52 | [23 empty] | Бруски обрезные хвойных пород (ель, сосна), естественной влажности, длина 2-6,5 м, ширина 20-90 мм, толщина 20-90 мм, сорт I
| 14.4.01.01-0003 | Грунтовка ГФ-021 |  |  |  | 4: т; 5: 0.00031; 7: 0.0008769; 10: 69474.51; 12: 61 | [23 empty] | Грунтовка ГФ-021
| 14.5.09.07-0030 | Растворитель Р-4 |  |  |  | 4: т; 5: 0.0006; 7: 0.0016973; 10: 131097.78; 12: 223 | [23 empty] | Растворитель Р-4
П,Н | 01.7.15.03-0042 | Болты с гайками и шайбами строительные |  |  |  | 4: кг; 5: 0; 7: 0 | [25 empty] | Болты с гайками и шайбами строительные
Н | 07.2.05.01 | Площадки металлические |  |  |  | 4: т; 5: 1; 7: 2.8288 | [25 empty] | Площадки металлические
|  | Итого прямые затраты |  |  |  | 12: 88371 | [26 empty] | Итого прямые затраты
|  | ФОТ |  |  |  | 12: 58122 | [27 empty] | ФОТ
| Пр/812-009.0-1 | НР Строительные металлические конструкции |  |  |  | 4: %; 5: 93; 7: 93; 12: 54053 | [27 empty] | НР Строительные металлические конструкции
| Пр/774-009.0 | СП Строительные металлические конструкции |  |  |  | 4: %; 5: 62; 7: 62; 12: 36036 | [27 empty] | СП Строительные металлические конструкции
|  | Всего по позиции |  |  |  | 10: 63086.82; 12: 178460 | [28 empty] | Всего по позиции
Крепления заземления | [33 empty] | Крепления заземления
4 | ГЭСН09-03-039-07 | Монтаж мелких конструкций (столиков, кронштейнов, насадок фахверка, планок, уголков) из стали различного профиля массой: свыше 20 до 50 кг |  |  |  | 4: т; 5: 0.3952; 6: 1; 7: 0.3952 | [21 empty] | Монтаж мелких конструкций (столиков, кронштейнов, насадок фахверка, планок, уголков) из стали различного профиля массой: свыше 20 до 50 кг
| 1 | ОТ(ЗТ) |  |  |  | 4: чел.-ч; 7: 37.9392; 12: 19684 | [22 empty] | ОТ(ЗТ)
| 1-100-40 | Средний разряд работы 4,0 |  |  |  | 4: чел.-ч; 5: 96; 7: 37.9392; 10: 518.84; 12: 19684 | [23 empty] | Средний разряд работы 4,0
| 2 | ЭМ |  |  |  | 12: 810 | [22 empty] | ЭМ
|  | ОТм(ЗТм) |  |  |  | 4: чел.-ч; 7: 0.3952; 12: 185 | [22 empty] | ОТм(ЗТм)
| 91.06.03-062-001 | Лебедки электрические тяговым усилием до 31,39 кН (3,2 т) |  |  |  | 4: маш.час; 5: 19.2; 7: 7.5878; 10: 21.34; 12: 162 | [23 empty] | Лебедки электрические тяговым усилием до 31,39 кН (3,2 т)
| 91.14.02-001 | Автомобили бортовые, грузоподъемность до 5 т |  |  |  | 4: маш.час; 5: 1; 7: 0.3952; 10: 1020.76; 12: 403 | [23 empty] | Автомобили бортовые, грузоподъемность до 5 т
| 4-100-040 | ОТм(Зтм) Средний разряд машинистов 4 |  |  |  | 4: чел.-ч; 5: 1; 7: 0.3952; 10: 468.97; 12: 185 | [24 empty] | ОТм(Зтм) Средний разряд машинистов 4
| 91.17.04-233 | Аппараты сварочные для ручной дуговой сварки, сварочный ток до 350 А |  |  |  | 4: маш.час; 5: 31.07; 7: 12.2789; 10: 19.96; 12: 245 | [23 empty] | Аппараты сварочные для ручной дуговой сварки, сварочный ток до 350 А
| 4 | М |  |  |  | 12: 601 | [22 empty] | М
| 01.3.02.08-0001 | Кислород газообразный технический |  |  |  | 4: м3; 5: 2.6; 7: 1.0275; 10: 160.19; 12: 165 | [23 empty] | Кислород газообразный технический
| 01.3.02.09-0022 | Пропан-бутан смесь техническая |  |  |  | 4: кг; 5: 0.78; 7: 0.30826; 10: 52.97; 12: 16 | [23 empty] | Пропан-бутан смесь техническая
| 01.7.11.07-0000-0541 | Электроды сварочные АНО-ТМ, диаметр 5 мм |  |  |  | 4: кг; 5: 2; 7: 0.7904; 10: 260.84; 12: 206 | [23 empty] | Электроды сварочные АНО-ТМ, диаметр 5 мм
| 01.7.15.03-0042 | Болты с гайками и шайбами строительные |  |  |  | 4: кг; 5: 5; 7: 1.976; 10: 56.23; 12: 111 | [23 empty] | Болты с гайками и шайбами строительные
| 08.2.02.11-0007 | Канат двойной свивки ТК, конструкции 6х19(1+6+12)+1 о.с., марка В, из оцинкованной по группе Ж проволоки, маркировочная группа 1570-1770 Н/мм2, диаметр 5,5 мм |  |  |  | 4: 10 м; 5: 0.0187; 7: 0.0073902; 10: 478.3; 12: 4 | [23 empty] | Канат двойной свивки ТК, конструкции 6х19(1+6+12)+1 о.с., марка В, из оцинкованной по группе Ж проволоки, маркировочная группа 1570-1770 Н/мм2, диаметр 5,5 мм
| 59.1.08.03-0893-0001 | Швеллеры № 5-10 сталь марки Ст1кп-Ст4кп, Ст1пс-Ст6пс, Ст1Гпс-Ст5Гпс |  |  |  | 4: т; 5: 0.0019; 7: 0.0007509; 10: 79241.81; 12: 60 | [23 empty] | Швеллеры № 5-10 сталь марки Ст1кп-Ст4кп, Ст1пс-Ст6пс, Ст1Гпс-Ст5Гпс
| 14.4.01.01-0003 | Грунтовка ГФ-021 |  |  |  | 4: т; 5: 0.0003; 7: 0.0001186; 10: 69474.51; 12: 8 | [23 empty] | Грунтовка ГФ-021
| 14.5.09.07-0030 | Растворитель Р-4 |  |  |  | 4: т; 5: 0.0006; 7: 0.0002371; 10: 131097.78; 12: 31 | [23 empty] | Растворитель Р-4
Н | 07.2.07.11 | Конструкции стальные |  |  |  | 4: т; 5: 1; 7: 0.3952 | [25 empty] | Конструкции стальные
|  | Итого прямые затраты |  |  |  | 12: 21280 | [26 empty] | Итого прямые затраты
|  | ФОТ |  |  |  | 12: 19869 | [27 empty] | ФОТ
| Пр/812-009.0-1 | НР Строительные металлические конструкции |  |  |  | 4: %; 5: 93; 7: 93; 12: 18478 | [27 empty] | НР Строительные металлические конструкции
| Пр/774-009.0 | СП Строительные металлические конструкции |  |  |  | 4: %; 5: 62; 7: 62; 12: 12319 | [27 empty] | СП Строительные металлические конструкции
|  | Всего по позиции |  |  |  | 10: 131773.79; 12: 52077 | [28 empty] | Всего по позиции
Патрубки в стенке и кровле | [33 empty] | Патрубки в стенке и кровле
5 | ГЭСН09-06-001-01 | Монтаж: конструкций дверей, люков, лазов для автокоптилок и пароварочных камер / патрубки |  |  |  | 4: т; 5: 2.6624; 6: 1; 7: 2.6624 | [21 empty] | Монтаж: конструкций дверей, люков, лазов для автокоптилок и пароварочных камер / патрубки
| 1 | ОТ(ЗТ) |  |  |  | 4: чел.-ч; 7: 218.583; 12: 100714 | [22 empty] | ОТ(ЗТ)
| 1-100-30 | Средний разряд работы 3,0 |  |  |  | 4: чел.-ч; 5: 82.1; 7: 218.583; 10: 460.76; 12: 100714 | [23 empty] | Средний разряд работы 3,0
| 2 | ЭМ |  |  |  | 12: 4846 | [22 empty] | ЭМ
|  | ОТм(ЗТм) |  |  |  | 4: чел.-ч; 7: 3.2481; 12: 1733 | [22 empty] | ОТм(ЗТм)
| 91.05.05-015 | Краны на автомобильном ходу, грузоподъемность 16 т |  |  |  | 4: маш.час; 5: 0.49; 7: 1.3046; 10: 2175.86; 12: 2839 | [23 empty] | Краны на автомобильном ходу, грузоподъемность 16 т
| 4-100-060 | ОТм(Зтм) Средний разряд машинистов 6 |  |  |  | 4: чел.-ч; 5: 0.49; 7: 1.3046; 10: 629.96; 12: 822 | [24 empty] | ОТм(Зтм) Средний разряд машинистов 6
| 91.14.02-001 | Автомобили бортовые, грузоподъемность до 5 т |  |  |  | 4: маш.час; 5: 0.73; 7: 1.9436; 10: 1020.76; 12: 1984 | [23 empty] | Автомобили бортовые, грузоподъемность до 5 т
| 4-100-040 | ОТм(Зтм) Средний разряд машинистов 4 |  |  |  | 4: чел.-ч; 5: 0.73; 7: 1.9436; 10: 468.97; 12: 911 | [24 empty] | ОТм(Зтм) Средний разряд машинистов 4
| 91.17.04-042 | Аппараты для газовой сварки и резки |  |  |  | 4: маш.час; 5: 0.7; 7: 1.8637; 10: 3.65; 12: 7 | [23 empty] | Аппараты для газовой сварки и резки
| 91.17.04-171 | Аппараты сварочные для ручной дуговой сварки, сварочный ток до 500 А |  |  |  | 4: маш.час; 5: 0.76; 7: 2.0234; 10: 8.15; 12: 16 | [23 empty] | Аппараты сварочные для ручной дуговой сварки, сварочный ток до 500 А
| 4 | М |  |  |  | 12: 1643 | [22 empty] | М
| 01.3.02.08-0001 | Кислород газообразный технический |  |  |  | 4: м3; 5: 0.5; 7: 1.3312; 10: 160.19; 12: 213 | [23 empty] | Кислород газообразный технический
| 01.3.02.09-0022 | Пропан-бутан смесь техническая |  |  |  | 4: кг; 5: 0.15; 7: 0.39936; 10: 52.97; 12: 21 | [23 empty] | Пропан-бутан смесь техническая
| 01.7.03.04-0001 | Электроэнергия |  |  |  | 4: кВт-ч; 5: 0.702; 7: 1.869; 10: 2.8; 12: 5 | [23 empty] | Электроэнергия
| 01.7.11.07-0000-0541 | Электроды сварочные АНО-ТМ, диаметр 5 мм |  |  |  | 4: кг; 5: 0.7; 7: 1.8637; 10: 260.84; 12: 486 | [23 empty] | Электроды сварочные АНО-ТМ, диаметр 5 мм
| 01.7.15.06-0111 | Гвозди строительные |  |  |  | 4: т; 5: 1e-05; 7: 2.66e-05; 10: 227396.7; 12: 6 | [23 empty] | Гвозди строительные
| 01.7.20.08-0071 | Канат пеньковый тросовой свивки, пропитанный, диаметр 26 мм |  |  |  | 4: т; 5: 0.0001; 7: 0.0002662; 10: 338938.93; 12: 90 | [23 empty] | Канат пеньковый тросовой свивки, пропитанный, диаметр 26 мм
| 08.2.02.11-0007 | Канат двойной свивки ТК, конструкции 6х19(1+6+12)+1 о.с., марка В, из оцинкованной по группе Ж проволоки, маркировочная группа 1570-1770 Н/мм2, диаметр 5,5 мм |  |  |  | 4: 10 м; 5: 0.0187; 7: 0.049787; 10: 478.3; 12: 24 | [23 empty] | Канат двойной свивки ТК, конструкции 6х19(1+6+12)+1 о.с., марка В, из оцинкованной по группе Ж проволоки, маркировочная группа 1570-1770 Н/мм2, диаметр 5,5 мм
| 08.4.03.01-0000-0002 | Проволока арматурная |  |  |  | 4: т; 5: 3e-05; 7: 7.99e-05; 10: 71320.68; 12: 6 | [23 empty] | Проволока арматурная
| 08.3.11.01-0000-0049 | Швеллеры № 40, марка стали Ст3сп |  |  |  | 4: т; 5: 0.00194; 7: 0.0051651; 10: 101793.97; 12: 526 | [23 empty] | Швеллеры № 40, марка стали Ст3сп
| 14.4.01.01-0003 | Грунтовка ГФ-021 |  |  |  | 4: т; 5: 0.00031; 7: 0.0008253; 10: 69474.51; 12: 57 | [23 empty] | Грунтовка ГФ-021
| 14.5.09.07-0030 | Растворитель Р-4 |  |  |  | 4: т; 5: 0.0006; 7: 0.0015974; 10: 131097.78; 12: 209 | [23 empty] | Растворитель Р-4
Н | 07.2.07.13 | Конструкции стальные |  |  |  | 4: т; 5: 1; 7: 2.6624 | [25 empty] | Конструкции стальные
|  | Итого прямые затраты |  |  |  | 12: 108936 | [26 empty] | Итого прямые затраты
|  | ФОТ |  |  |  | 12: 102447 | [27 empty] | ФОТ
| Пр/812-009.0-1 | НР Строительные металлические конструкции |  |  |  | 4: %; 5: 93; 7: 93; 12: 95276 | [27 empty] | НР Строительные металлические конструкции
| Пр/774-009.0 | СП Строительные металлические конструкции |  |  |  | 4: %; 5: 62; 7: 62; 12: 63517 | [27 empty] | СП Строительные металлические конструкции
|  | Всего по позиции |  |  |  | 10: 100559.27; 12: 267729 | [28 empty] | Всего по позиции
Кронштейны кабелей КИПиА | [33 empty] | Кронштейны кабелей КИПиА
6 | ГЭСН09-03-039-07 | Монтаж мелких конструкций (столиков, кронштейнов, насадок фахверка, планок, уголков) из стали различного профиля массой: свыше 20 до 50 кг |  |  |  | 4: т; 5: 0.208; 6: 1; 7: 0.208 | [21 empty] | Монтаж мелких конструкций (столиков, кронштейнов, насадок фахверка, планок, уголков) из стали различного профиля массой: свыше 20 до 50 кг
| 1 | ОТ(ЗТ) |  |  |  | 4: чел.-ч; 7: 19.968; 12: 10360 | [22 empty] | ОТ(ЗТ)
| 1-100-40 | Средний разряд работы 4,0 |  |  |  | 4: чел.-ч; 5: 96; 7: 19.968; 10: 518.84; 12: 10360 | [23 empty] | Средний разряд работы 4,0
| 2 | ЭМ |  |  |  | 12: 426 | [22 empty] | ЭМ
|  | ОТм(ЗТм) |  |  |  | 4: чел.-ч; 7: 0.208; 12: 98 | [22 empty] | ОТм(ЗТм)
| 91.06.03-062-001 | Лебедки электрические тяговым усилием до 31,39 кН (3,2 т) |  |  |  | 4: маш.час; 5: 19.2; 7: 3.9936; 10: 21.34; 12: 85 | [23 empty] | Лебедки электрические тяговым усилием до 31,39 кН (3,2 т)
| 91.14.02-001 | Автомобили бортовые, грузоподъемность до 5 т |  |  |  | 4: маш.час; 5: 1; 7: 0.208; 10: 1020.76; 12: 212 | [23 empty] | Автомобили бортовые, грузоподъемность до 5 т
| 4-100-040 | ОТм(Зтм) Средний разряд машинистов 4 |  |  |  | 4: чел.-ч; 5: 1; 7: 0.208; 10: 468.97; 12: 98 | [24 empty] | ОТм(Зтм) Средний разряд машинистов 4
| 91.17.04-233 | Аппараты сварочные для ручной дуговой сварки, сварочный ток до 350 А |  |  |  | 4: маш.час; 5: 31.07; 7: 6.4626; 10: 19.96; 12: 129 | [23 empty] | Аппараты сварочные для ручной дуговой сварки, сварочный ток до 350 А
| 4 | М |  |  |  | 12: 316 | [22 empty] | М
| 01.3.02.08-0001 | Кислород газообразный технический |  |  |  | 4: м3; 5: 2.6; 7: 0.5408; 10: 160.19; 12: 87 | [23 empty] | Кислород газообразный технический
| 01.3.02.09-0022 | Пропан-бутан смесь техническая |  |  |  | 4: кг; 5: 0.78; 7: 0.16224; 10: 52.97; 12: 9 | [23 empty] | Пропан-бутан смесь техническая
| 01.7.11.07-0000-0541 | Электроды сварочные АНО-ТМ, диаметр 5 мм |  |  |  | 4: кг; 5: 2; 7: 0.416; 10: 260.84; 12: 109 | [23 empty] | Электроды сварочные АНО-ТМ, диаметр 5 мм
| 01.7.15.03-0042 | Болты с гайками и шайбами строительные |  |  |  | 4: кг; 5: 5; 7: 1.04; 10: 56.23; 12: 58 | [23 empty] | Болты с гайками и шайбами строительные
| 08.2.02.11-0007 | Канат двойной свивки ТК, конструкции 6х19(1+6+12)+1 о.с., марка В, из оцинкованной по группе Ж проволоки, маркировочная группа 1570-1770 Н/мм2, диаметр 5,5 мм |  |  |  | 4: 10 м; 5: 0.0187; 7: 0.0038896; 10: 478.3; 12: 2 | [23 empty] | Канат двойной свивки ТК, конструкции 6х19(1+6+12)+1 о.с., марка В, из оцинкованной по группе Ж проволоки, маркировочная группа 1570-1770 Н/мм2, диаметр 5,5 мм
| 59.1.08.03-0893-0001 | Швеллеры № 5-10 сталь марки Ст1кп-Ст4кп, Ст1пс-Ст6пс, Ст1Гпс-Ст5Гпс |  |  |  | 4: т; 5: 0.0019; 7: 0.0003952; 10: 79241.81; 12: 31 | [23 empty] | Швеллеры № 5-10 сталь марки Ст1кп-Ст4кп, Ст1пс-Ст6пс, Ст1Гпс-Ст5Гпс
| 14.4.01.01-0003 | Грунтовка ГФ-021 |  |  |  | 4: т; 5: 0.0003; 7: 6.24e-05; 10: 69474.51; 12: 4 | [23 empty] | Грунтовка ГФ-021
| 14.5.09.07-0030 | Растворитель Р-4 |  |  |  | 4: т; 5: 0.0006; 7: 0.0001248; 10: 131097.78; 12: 16 | [23 empty] | Растворитель Р-4
Н | 07.2.07.11 | Конструкции стальные |  |  |  | 4: т; 5: 1; 7: 0.208 | [25 empty] | Конструкции стальные
|  | Итого прямые затраты |  |  |  | 12: 11200 | [26 empty] | Итого прямые затраты
|  | ФОТ |  |  |  | 12: 10458 | [27 empty] | ФОТ
| Пр/812-009.0-1 | НР Строительные металлические конструкции |  |  |  | 4: %; 5: 93; 7: 93; 12: 9726 | [27 empty] | НР Строительные металлические конструкции
| Пр/774-009.0 | СП Строительные металлические конструкции |  |  |  | 4: %; 5: 62; 7: 62; 12: 6484 | [27 empty] | СП Строительные металлические конструкции
|  | Всего по позиции |  |  |  | 10: 131778.85; 12: 27410 | [28 empty] | Всего по позиции
Комплект креплений трубопроводов | [33 empty] | Комплект креплений трубопроводов
7 | ГЭСН09-03-039-02 | Монтаж опорных конструкций для крепления трубопроводов внутри зданий и сооружений массой: свыше 0,1 до 0,5 т |  |  |  | 4: т; 5: 1.664; 6: 1; 7: 1.664 | [21 empty] | Монтаж опорных конструкций для крепления трубопроводов внутри зданий и сооружений массой: свыше 0,1 до 0,5 т
| 1 | ОТ(ЗТ) |  |  |  | 4: чел.-ч; 7: 75.5456; 12: 37003 | [22 empty] | ОТ(ЗТ)
| 1-100-35 | Средний разряд работы 3,5 |  |  |  | 4: чел.-ч; 5: 45.4; 7: 75.5456; 10: 489.81; 12: 37003 | [23 empty] | Средний разряд работы 3,5
| 2 | ЭМ |  |  |  | 12: 814 | [22 empty] | ЭМ
|  | ОТм(ЗТм) |  |  |  | 4: чел.-ч; 7: 0.44928; 12: 240 | [22 empty] | ОТм(ЗТм)
| 91.05.05-015 | Краны на автомобильном ходу, грузоподъемность 16 т |  |  |  | 4: маш.-ч; 5: 0.11; 7: 0.18304; 10: 2175.86; 12: 398 | [23 empty] | Краны на автомобильном ходу, грузоподъемность 16 т
| 4-100-060 | ОТм(Зтм) Средний разряд машинистов 6 |  |  |  | 4: чел.-ч; 5: 0.11; 7: 0.18304; 10: 629.96; 12: 115 | [24 empty] | ОТм(Зтм) Средний разряд машинистов 6
| 91.06.03-062 | Лебедки электрические тяговым усилием до 31,39 кН (3,2 т) |  |  |  | 4: маш.-ч; 5: 1.8; 7: 2.9952; 10: 21.34; 12: 64 | [23 empty] | Лебедки электрические тяговым усилием до 31,39 кН (3,2 т)
| 91.14.02-001 | Автомобили бортовые, грузоподъемность до 5 т |  |  |  | 4: маш.-ч; 5: 0.16; 7: 0.26624; 10: 1020.76; 12: 272 | [23 empty] | Автомобили бортовые, грузоподъемность до 5 т
| 4-100-040 | ОТм(Зтм) Средний разряд машинистов 4 |  |  |  | 4: чел.-ч; 5: 0.16; 7: 0.26624; 10: 468.97; 12: 125 | [24 empty] | ОТм(Зтм) Средний разряд машинистов 4
| 91.17.04-042 | Аппараты для газовой сварки и резки |  |  |  | 4: маш.-ч; 5: 2.32; 7: 3.8605; 10: 3.65; 12: 14 | [23 empty] | Аппараты для газовой сварки и резки
| 91.17.04-171 | Аппараты сварочные для ручной дуговой сварки, сварочный ток до 500 А |  |  |  | 4: маш.-ч; 5: 4.9; 7: 8.1536; 10: 8.15; 12: 66 | [23 empty] | Аппараты сварочные для ручной дуговой сварки, сварочный ток до 500 А
| 4 | М |  |  |  | 12: 2333 | [22 empty] | М
| 01.3.02.08-0001 | Кислород газообразный технический |  |  |  | 4: м3; 5: 1.95; 7: 3.2448; 10: 160.19; 12: 520 | [23 empty] | Кислород газообразный технический
| 01.3.02.09-0022 | Пропан-бутан смесь техническая |  |  |  | 4: кг; 5: 0.59; 7: 0.98176; 10: 52.97; 12: 52 | [23 empty] | Пропан-бутан смесь техническая
| 01.7.03.04-0001 | Электроэнергия |  |  |  | 4: кВт-ч; 5: 3.567; 7: 5.9355; 10: 2.8; 12: 17 | [23 empty] | Электроэнергия
| 59.1.01.07-0370-0001 | Электроды сварочные АНО-4, Э46, диаметр 5 мм |  |  |  | 4: кг; 5: 4; 7: 6.656; 10: 143.16; 12: 953 | [23 empty] | Электроды сварочные АНО-4, Э46, диаметр 5 мм
| 01.7.15.03-0042 | Болты с гайками и шайбами строительные |  |  |  | 4: кг; 5: 2; 7: 3.328; 10: 56.23; 12: 187 | [23 empty] | Болты с гайками и шайбами строительные
| 01.7.15.06-0111 | Гвозди строительные |  |  |  | 4: т; 5: 1e-05; 7: 1.66e-05; 10: 227396.7; 12: 4 | [23 empty] | Гвозди строительные
| 01.7.20.08-0071 | Канат пеньковый тросовой свивки, пропитанный, диаметр 26 мм |  |  |  | 4: т; 5: 0.0001; 7: 0.0001664; 10: 338938.93; 12: 56 | [23 empty] | Канат пеньковый тросовой свивки, пропитанный, диаметр 26 мм
| 08.2.02.11-0007 | Канат двойной свивки ТК, конструкции 6х19(1+6+12)+1 о.с., марка В, из оцинкованной по группе Ж проволоки, маркировочная группа 1570-1770 Н/мм2, диаметр 5,5 мм |  |  |  | 4: 10 м; 5: 0.0187; 7: 0.031117; 10: 478.3; 12: 15 | [23 empty] | Канат двойной свивки ТК, конструкции 6х19(1+6+12)+1 о.с., марка В, из оцинкованной по группе Ж проволоки, маркировочная группа 1570-1770 Н/мм2, диаметр 5,5 мм
| 08.3.04.01-0000-0002 | Катанка горячекатаная в мотках диаметром 6,3-6,5 мм |  |  |  | 4: т; 5: 3e-05; 7: 4.99e-05; 10: 196928.43; 12: 10 | [23 empty] | Катанка горячекатаная в мотках диаметром 6,3-6,5 мм
| 08.3.11.01-0000-0050 | Швеллеры № 40, марка стали Ст4пс |  |  |  | 4: т; 5: 0.00194; 7: 0.0032282; 10: 99360.43; 12: 321 | [23 empty] | Швеллеры № 40, марка стали Ст4пс
| 11.1.03.01-0061 | Бруски обрезные хвойных пород (ель, сосна), естественной влажности, длина 2-6,5 м, ширина 20-90 мм, толщина 20-90 мм, сорт I |  |  |  | 4: м3; 5: 0.00103; 7: 0.0017139; 10: 17915.18; 12: 31 | [23 empty] | Бруски обрезные хвойных пород (ель, сосна), естественной влажности, длина 2-6,5 м, ширина 20-90 мм, толщина 20-90 мм, сорт I
| 14.4.01.01-0003 | Грунтовка ГФ-021 |  |  |  | 4: т; 5: 0.00031; 7: 0.0005158; 10: 69474.51; 12: 36 | [23 empty] | Грунтовка ГФ-021
| 14.5.09.07-0030 | Растворитель Р-4 |  |  |  | 4: т; 5: 0.0006; 7: 0.0009984; 10: 131097.78; 12: 131 | [23 empty] | Растворитель Р-4
Н | 07.2.07.11 | Конструкции стальные |  |  |  | 4: т; 5: 1; 7: 1.664 | [25 empty] | Конструкции стальные
|  | Итого прямые затраты |  |  |  | 12: 40390 | [26 empty] | Итого прямые затраты
|  | ФОТ |  |  |  | 12: 37243 | [27 empty] | ФОТ
| Пр/812-009.0-1 | НР Строительные металлические конструкции |  |  |  | 4: %; 5: 93; 7: 93; 12: 34636 | [27 empty] | НР Строительные металлические конструкции
| Пр/774-009.0 | СП Строительные металлические конструкции |  |  |  | 4: %; 5: 62; 7: 62; 12: 23091 | [27 empty] | СП Строительные металлические конструкции
|  | Всего по позиции |  |  |  | 10: 58964.54; 12: 98117 | [28 empty] | Всего по позиции
|  | Итоги по разделу 1 Резервуары РВС №18.1-№18.2 (2 шт.) : | [43 empty] | Итоги по разделу 1 Резервуары РВС №18.1-№18.2 (2 шт.) :
|  | Всего прямые затраты (справочно) |  |  |  | 12: 3287922 | [32 empty] | Всего прямые затраты (справочно)
|  | в том числе: | [44 empty] | в том числе:
|  | Оплата труда рабочих |  |  |  | 12: 598582 | [32 empty] | Оплата труда рабочих
|  | Эксплуатация машин |  |  |  | 12: 2278815 | [32 empty] | Эксплуатация машин
|  | Оплата труда машинистов (Отм) |  |  |  | 12: 133685 | [32 empty] | Оплата труда машинистов (Отм)
|  | Материалы |  |  |  | 12: 276840 | [32 empty] | Материалы
|  | Строительные работы |  |  |  | 12: 4422937 | [32 empty] | Строительные работы
|  | в том числе: | [44 empty] | в том числе:
|  | оплата труда |  |  |  | 12: 598582 | [32 empty] | оплата труда
|  | эксплуатация машин и механизмов |  |  |  | 12: 2278815 | [32 empty] | эксплуатация машин и механизмов
|  | оплата труда машинистов (Отм) |  |  |  | 12: 133685 | [32 empty] | оплата труда машинистов (Отм)
|  | материалы |  |  |  | 12: 276840 | [32 empty] | материалы
|  | накладные расходы |  |  |  | 12: 681008 | [32 empty] | накладные расходы
|  | сметная прибыль |  |  |  | 12: 454007 | [32 empty] | сметная прибыль
|  | Всего ФОТ (справочно) |  |  |  | 12: 732267 | [32 empty] | Всего ФОТ (справочно)
|  | Всего накладные расходы (справочно) |  |  |  | 12: 681008 | [32 empty] | Всего накладные расходы (справочно)
|  | Всего сметная прибыль (справочно) |  |  |  | 12: 454007 | [32 empty] | Всего сметная прибыль (справочно)
|  | Всего по разделу 1 Резервуары РВС №18.1-№18.2 (2 шт.) |  |  |  | 12: 4422937 | [33 empty] | Всего по разделу 1 Резервуары РВС №18.1-№18.2 (2 шт.)
|  | справочно: | [44 empty] | справочно:
|  | Затраты труда рабочих |  |  |  | 7: 1097,07936 | [34 empty] | Затраты труда рабочих
|  | Затраты труда машинистов |  |  |  | 7: 223,250352 | [34 empty] | Затраты труда машинистов
Раздел 2. Монтаж навесного оборудования | [32 empty] | Раздел 2. Монтаж навесного оборудования
Оборудование резервуаров (см. ГНТ.61.2024.01-05.04.18.ПТ.ОЛ п.7 лист 10) | [33 empty] | Оборудование резервуаров (см. ГНТ.61.2024.01-05.04.18.ПТ.ОЛ п.7 лист 10)
Корр. РД по РИ 007-26 | [33 empty] | Корр. РД по РИ 007-26
Люк-лаз овальный ЛЛ-600х900 (искл. по Корр. РД по РИ 007-26) | [34 empty] | Люк-лаз овальный ЛЛ-600х900 (искл. по Корр. РД по РИ 007-26)
Люк-лаз технический DN600 мм (вкл. по Корр. РД по РИ 007-26) | [34 empty] | Люк-лаз технический DN600 мм (вкл. по Корр. РД по РИ 007-26)
8 | ГЭСН09-06-001-01 | Монтаж: конструкций дверей, люков, лазов для автокоптилок и пароварочных камер |  |  |  | 4: т; 5: 0.38; 6: 1; 7: 0.38 | [21 empty] | Монтаж: конструкций дверей, люков, лазов для автокоптилок и пароварочных камер
| 1 | ОТ(ЗТ) |  |  |  | 4: чел.-ч; 7: 31.198; 12: 14375 | [22 empty] | ОТ(ЗТ)
| 1-100-30 | Средний разряд работы 3,0 |  |  |  | 4: чел.-ч; 5: 82.1; 7: 31.198; 10: 460.76; 12: 14375 | [23 empty] | Средний разряд работы 3,0
| 2 | ЭМ |  |  |  | 12: 691 | [22 empty] | ЭМ
|  | ОТм(ЗТм) |  |  |  | 4: чел.-ч; 7: 0.4636; 12: 247 | [22 empty] | ОТм(ЗТм)
| 91.05.05-015 | Краны на автомобильном ходу, грузоподъемность 16 т |  |  |  | 4: маш.-ч; 5: 0.49; 7: 0.1862; 10: 2175.86; 12: 405 | [23 empty] | Краны на автомобильном ходу, грузоподъемность 16 т
| 4-100-060 | ОТм(Зтм) Средний разряд машинистов 6 |  |  |  | 4: чел.-ч; 5: 0.49; 7: 0.1862; 10: 629.96; 12: 117 | [24 empty] | ОТм(Зтм) Средний разряд машинистов 6
| 91.14.02-001 | Автомобили бортовые, грузоподъемность до 5 т |  |  |  | 4: маш.-ч; 5: 0.73; 7: 0.2774; 10: 1020.76; 12: 283 | [23 empty] | Автомобили бортовые, грузоподъемность до 5 т
| 4-100-040 | ОТм(Зтм) Средний разряд машинистов 4 |  |  |  | 4: чел.-ч; 5: 0.73; 7: 0.2774; 10: 468.97; 12: 130 | [24 empty] | ОТм(Зтм) Средний разряд машинистов 4
| 91.17.04-042 | Аппараты для газовой сварки и резки |  |  |  | 4: маш.-ч; 5: 0.7; 7: 0.266; 10: 3.65; 12: 1 | [23 empty] | Аппараты для газовой сварки и резки
| 91.17.04-171 | Аппараты сварочные для ручной дуговой сварки, сварочный ток до 500 А |  |  |  | 4: маш.-ч; 5: 0.76; 7: 0.2888; 10: 8.15; 12: 2 | [23 empty] | Аппараты сварочные для ручной дуговой сварки, сварочный ток до 500 А
| 4 | М |  |  |  | 12: 234 | [22 empty] | М
| 01.3.02.08-0001 | Кислород газообразный технический |  |  |  | 4: м3; 5: 0.5; 7: 0.19; 10: 160.19; 12: 30 | [23 empty] | Кислород газообразный технический
| 01.3.02.09-0022 | Пропан-бутан смесь техническая |  |  |  | 4: кг; 5: 0.15; 7: 0.057; 10: 52.97; 12: 3 | [23 empty] | Пропан-бутан смесь техническая
| 01.7.03.04-0001 | Электроэнергия |  |  |  | 4: кВт-ч; 5: 0.702; 7: 0.26676; 10: 2.8; 12: 1 | [23 empty] | Электроэнергия
| 01.7.11.07-0000-0541 | Электроды сварочные АНО-ТМ, диаметр 5 мм |  |  |  | 4: кг; 5: 0.7; 7: 0.266; 10: 260.84; 12: 69 | [23 empty] | Электроды сварочные АНО-ТМ, диаметр 5 мм
| 01.7.15.06-0111 | Гвозди строительные |  |  |  | 4: т; 5: 1e-05; 7: 3.8e-06; 10: 227396.7; 12: 1 | [23 empty] | Гвозди строительные
| 01.7.20.08-0071 | Канат пеньковый тросовой свивки, пропитанный, диаметр 26 мм |  |  |  | 4: т; 5: 0.0001; 7: 3.8e-05; 10: 338938.93; 12: 13 | [23 empty] | Канат пеньковый тросовой свивки, пропитанный, диаметр 26 мм
| 08.2.02.11-0007 | Канат двойной свивки ТК, конструкции 6х19(1+6+12)+1 о.с., марка В, из оцинкованной по группе Ж проволоки, маркировочная группа 1570-1770 Н/мм2, диаметр 5,5 мм |  |  |  | 4: 10 м; 5: 0.0187; 7: 0.007106; 10: 478.3; 12: 3 | [23 empty] | Канат двойной свивки ТК, конструкции 6х19(1+6+12)+1 о.с., марка В, из оцинкованной по группе Ж проволоки, маркировочная группа 1570-1770 Н/мм2, диаметр 5,5 мм
| 08.4.03.01-0000-0002 | Проволока арматурная |  |  |  | 4: т; 5: 3e-05; 7: 1.14e-05; 10: 71320.68; 12: 1 | [23 empty] | Проволока арматурная
| 08.3.11.01-0094-0001 | Швеллеры № 40, марка стали Ст3сп |  |  |  | 4: т; 5: 0.00194; 7: 0.0007372; 10: 101793.97; 12: 75 | [23 empty] | Швеллеры № 40, марка стали Ст3сп
| 14.4.01.01-0003 | Грунтовка ГФ-021 |  |  |  | 4: т; 5: 0.00031; 7: 0.0001178; 10: 69474.51; 12: 8 | [23 empty] | Грунтовка ГФ-021
| 14.5.09.07-0030 | Растворитель Р-4 |  |  |  | 4: т; 5: 0.0006; 7: 0.000228; 10: 131097.78; 12: 30 | [23 empty] | Растворитель Р-4
Н | 07.2.07.13 | Конструкции стальные |  |  |  | 4: т; 5: 1; 7: 0.38 | [25 empty] | Конструкции стальные
|  | Итого прямые затраты |  |  |  | 12: 15547 | [26 empty] | Итого прямые затраты
|  | ФОТ |  |  |  | 12: 14622 | [27 empty] | ФОТ
| Пр/812-009.0-1 | НР Строительные металлические конструкции |  |  |  | 4: %; 5: 93; 7: 93; 12: 13598 | [27 empty] | НР Строительные металлические конструкции
| Пр/774-009.0 | СП Строительные металлические конструкции |  |  |  | 4: %; 5: 62; 7: 62; 12: 9066 | [27 empty] | СП Строительные металлические конструкции
|  | Всего по позиции |  |  |  | 10: 100555.26; 12: 38211 | [28 empty] | Всего по позиции
Корр. РД по РИ 007-26 | [33 empty] | Корр. РД по РИ 007-26
Приемо-раздаточное устройство ПРУ-200 (искл. Корр. РД по РИ 007-26) | [34 empty] | Приемо-раздаточное устройство ПРУ-200 (искл. Корр. РД по РИ 007-26)
Отводящий узел 200 (вкл. по Корр. РД по РИ 007-26) | [34 empty] | Отводящий узел 200 (вкл. по Корр. РД по РИ 007-26)
9 | ГЭСНм37-01-001-03 | Монтаж сосудов и аппаратов без механизмов на открытой площадке, масса сосудов и аппаратов: 0,1 т / вес 0,13 т |  |  |  | 4: шт; 5: 2; 6: 1; 7: 2 | [21 empty] | Монтаж сосудов и аппаратов без механизмов на открытой площадке, масса сосудов и аппаратов: 0,1 т / вес 0,13 т
| Приказ от 08.08.2022 № 648/пр п.102 табл.1 | Коэффициент изменения массы оборудования: 1,21-1,30 ПЗ=1,15 (ОЗП=1,15; ЭМ=1,15 к расх.; ЗПМ=1,15; МАТ=1,15 к расх.; ТЗ=1,15; ТЗМ=1,15) | [47 empty] | Коэффициент изменения массы оборудования: 1,21-1,30 ПЗ=1,15 (ОЗП=1,15; ЭМ=1,15 к расх.; ЗПМ=1,15; МАТ=1,15 к расх.; ТЗ=1,15; ТЗМ=1,15)
| 1 | ОТ(ЗТ) |  |  |  | 4: чел.-ч; 7: 42.55; 12: 21089 | [22 empty] | ОТ(ЗТ)
| 1-100-36 | Средний разряд работы 3,6 |  |  |  | чел.-ч | 18.5 | 1.15 | 42.55 |  |  | 495.62 |  | 21089 | [23 empty] | Средний разряд работы 3,6
| 2 | ЭМ |  |  |  | 12: 1535 | [22 empty] | ЭМ
|  | ОТм(ЗТм) |  |  |  | 4: чел.-ч; 7: 0.713; 12: 451 | [22 empty] | ОТм(ЗТм)
| 91.05.06-007 | Краны на гусеничном ходу, грузоподъемность 25 т |  |  |  | маш.-ч | 0.05 | 1.15 | 0.115 |  |  | 2560.89 |  | 295 | [23 empty] | Краны на гусеничном ходу, грузоподъемность 25 т
| 4-100-060 | ОТм(Зтм) Средний разряд машинистов 6 |  |  |  | чел.-ч | 0.05 | 1.15 | 0.115 |  |  | 629.96 |  | 72 | [24 empty] | ОТм(Зтм) Средний разряд машинистов 6
| 91.05.08-007 | Краны на пневмоколесном ходу, грузоподъемность 30 т |  |  |  | маш.-ч | 0.21 | 1.15 | 0.483 |  |  | 2082.77 |  | 1006 | [23 empty] | Краны на пневмоколесном ходу, грузоподъемность 30 т
| 4-100-070 | ОТм(Зтм) Средний разряд машинистов 7 |  |  |  | чел.-ч | 0.21 | 1.15 | 0.483 |  |  | 671.95 |  | 325 | [24 empty] | ОТм(Зтм) Средний разряд машинистов 7
| 91.14.02-001 | Автомобили бортовые, грузоподъемность до 5 т |  |  |  | маш.-ч | 0.05 | 1.15 | 0.115 |  |  | 1020.76 |  | 117 | [23 empty] | Автомобили бортовые, грузоподъемность до 5 т
| 4-100-040 | ОТм(Зтм) Средний разряд машинистов 4 |  |  |  | чел.-ч | 0.05 | 1.15 | 0.115 |  |  | 468.97 |  | 54 | [24 empty] | ОТм(Зтм) Средний разряд машинистов 4
| 91.17.04-042 | Аппараты для газовой сварки и резки |  |  |  | маш.-ч | 0.15 | 1.15 | 0.345 |  |  | 3.65 |  | 1 | [23 empty] | Аппараты для газовой сварки и резки
| 91.17.04-233 | Аппараты сварочные для ручной дуговой сварки, сварочный ток до 350 А |  |  |  | маш.-ч | 2.52 | 1.15 | 5.796 |  |  | 19.96 |  | 116 | [23 empty] | Аппараты сварочные для ручной дуговой сварки, сварочный ток до 350 А
| 4 | М |  |  |  | 12: 2078 | [22 empty] | М
| 01.3.02.08-0001 | Кислород газообразный технический |  |  |  | м3 | 1.4 | 1.15 | 3.22 |  |  | 160.19 |  | 516 | [23 empty] | Кислород газообразный технический
| 01.3.02.09-0022 | Пропан-бутан смесь техническая |  |  |  | кг | 0.24 | 1.15 | 0.552 |  |  | 52.97 |  | 29 | [23 empty] | Пропан-бутан смесь техническая
| 01.7.03.04-0001 | Электроэнергия |  |  |  | кВт-ч | 2.592 | 1.15 | 5.9616 |  |  | 2.8 |  | 17 | [23 empty] | Электроэнергия
| 01.7.11.07-0232-0001 | Электроды сварочные УОНИ 13/55, Э50А, диаметр 4-5 мм |  |  |  | т | 0.0035 | 1.15 | 0.00805 |  |  | 188329.26 |  | 1516 | [23 empty] | Электроды сварочные УОНИ 13/55, Э50А, диаметр 4-5 мм
|  | Итого прямые затраты |  |  |  | 12: 25153 | [26 empty] | Итого прямые затраты
9.1 | 421/пр_2020_п.75_пп.а | Вспомогательные ненормируемые материальные ресурсы |  |  |  | 4: %; 5: 2; 7: 2; 11: 1.15; 12: 422 | [36 empty] | Вспомогательные ненормируемые материальные ресурсы
|  | ФОТ |  |  |  | 12: 21540 | [27 empty] | ФОТ
| Пр/812-079.0-1 | НР Оборудование общего назначения |  |  |  | 4: %; 5: 92; 7: 92; 12: 19817 | [27 empty] | НР Оборудование общего назначения
| Пр/774-079.0 | СП Оборудование общего назначения |  |  |  | 4: %; 5: 49; 7: 49; 12: 10555 | [27 empty] | СП Оборудование общего назначения
|  | Всего по позиции |  |  |  | 10: 27973.5; 12: 55947 | [28 empty] | Всего по позиции
Корр. РД по РИ 007-26 | [33 empty] | Корр. РД по РИ 007-26
Приемо-раздаточное устройство ПРУ-50 (искл. Корр. РД по РИ 007-26) | [34 empty] | Приемо-раздаточное устройство ПРУ-50 (искл. Корр. РД по РИ 007-26)
Узел подводящий 50 (вкл. по Корр. РД по РИ 007-26) | [34 empty] | Узел подводящий 50 (вкл. по Корр. РД по РИ 007-26)
10 | ГЭСНм37-01-001-02 | Монтаж сосудов и аппаратов без механизмов на открытой площадке, масса сосудов и аппаратов: 0,05 т / вес 0,04 т |  |  |  | 4: шт; 5: 2; 6: 1; 7: 2 | [21 empty] | Монтаж сосудов и аппаратов без механизмов на открытой площадке, масса сосудов и аппаратов: 0,05 т / вес 0,04 т
| Приказ от 08.08.2022 № 648/пр п.102 табл.1 | Коэффициент изменения массы оборудования: 0,71-0,8 ПЗ=0,9 (ОЗП=0,9; ЭМ=0,9 к расх.; ЗПМ=0,9; МАТ=0,9 к расх.; ТЗ=0,9; ТЗМ=0,9) | [47 empty] | Коэффициент изменения массы оборудования: 0,71-0,8 ПЗ=0,9 (ОЗП=0,9; ЭМ=0,9 к расх.; ЗПМ=0,9; МАТ=0,9 к расх.; ТЗ=0,9; ТЗМ=0,9)
| 1 | ОТ(ЗТ) |  |  |  | 4: чел.-ч; 7: 31.86; 12: 15790 | [22 empty] | ОТ(ЗТ)
| 1-100-36 | Средний разряд работы 3,6 |  |  |  | чел.-ч | 17.7 | 0.9 | 31.86 |  |  | 495.62 |  | 15790 | [23 empty] | Средний разряд работы 3,6
| 2 | ЭМ |  |  |  | 12: 184 | [22 empty] | ЭМ
|  | ОТм(ЗТм) |  |  |  | 4: чел.-ч; 7: 0.09; 12: 42 | [22 empty] | ОТм(ЗТм)
| 91.14.02-001 | Автомобили бортовые, грузоподъемность до 5 т |  |  |  | маш.-ч | 0.05 | 0.9 | 0.09 |  |  | 1020.76 |  | 92 | [23 empty] | Автомобили бортовые, грузоподъемность до 5 т
| 4-100-040 | ОТм(Зтм) Средний разряд машинистов 4 |  |  |  | чел.-ч | 0.05 | 0.9 | 0.09 |  |  | 468.97 |  | 42 | [24 empty] | ОТм(Зтм) Средний разряд машинистов 4
| 91.17.04-042 | Аппараты для газовой сварки и резки |  |  |  | маш.-ч | 0.15 | 0.9 | 0.27 |  |  | 3.65 |  | 1 | [23 empty] | Аппараты для газовой сварки и резки
| 91.17.04-233 | Аппараты сварочные для ручной дуговой сварки, сварочный ток до 350 А |  |  |  | маш.-ч | 2.52 | 0.9 | 4.536 |  |  | 19.96 |  | 91 | [23 empty] | Аппараты сварочные для ручной дуговой сварки, сварочный ток до 350 А
| 4 | М |  |  |  | 12: 1626 | [22 empty] | М
| 01.3.02.08-0001 | Кислород газообразный технический |  |  |  | м3 | 1.4 | 0.9 | 2.52 |  |  | 160.19 |  | 404 | [23 empty] | Кислород газообразный технический
| 01.3.02.09-0022 | Пропан-бутан смесь техническая |  |  |  | кг | 0.24 | 0.9 | 0.432 |  |  | 52.97 |  | 23 | [23 empty] | Пропан-бутан смесь техническая
| 01.7.03.04-0001 | Электроэнергия |  |  |  | кВт-ч | 2.592 | 0.9 | 4.6656 |  |  | 2.8 |  | 13 | [23 empty] | Электроэнергия
| 01.7.11.07-0232-0001 | Электроды сварочные УОНИ 13/55, Э50А, диаметр 4-5 мм |  |  |  | т | 0.0035 | 0.9 | 0.0063 |  |  | 188329.26 |  | 1186 | [23 empty] | Электроды сварочные УОНИ 13/55, Э50А, диаметр 4-5 мм
|  | Итого прямые затраты |  |  |  | 12: 17642 | [26 empty] | Итого прямые затраты
10.1 | 421/пр_2020_п.75_пп.а | Вспомогательные ненормируемые материальные ресурсы |  |  |  | 4: %; 5: 2; 7: 2; 11: 0.9; 12: 316 | [36 empty] | Вспомогательные ненормируемые материальные ресурсы
|  | ФОТ |  |  |  | 12: 15832 | [27 empty] | ФОТ
| Пр/812-079.0-1 | НР Оборудование общего назначения |  |  |  | 4: %; 5: 92; 7: 92; 12: 14565 | [27 empty] | НР Оборудование общего назначения
| Пр/774-079.0 | СП Оборудование общего назначения |  |  |  | 4: %; 5: 49; 7: 49; 12: 7758 | [27 empty] | СП Оборудование общего назначения
|  | Всего по позиции |  |  |  | 10: 20140.5; 12: 40281 | [28 empty] | Всего по позиции
Кран сифонный КС-80, Ду 80мм | [34 empty] | Кран сифонный КС-80, Ду 80мм
11 | ГЭСНм12-12-001-09 | Арматура фланцевая с ручным приводом или без привода водопроводная на номинальное давление до 4 МПа, номинальный диаметр: 80 мм |  |  |  | 4: шт; 5: 2; 6: 1; 7: 2 | [21 empty] | Арматура фланцевая с ручным приводом или без привода водопроводная на номинальное давление до 4 МПа, номинальный диаметр: 80 мм
| 1 | ОТ(ЗТ) |  |  |  | 4: чел.-ч; 7: 8; 12: 4151 | [22 empty] | ОТ(ЗТ)
| 1-100-40 | Средний разряд работы 4,0 |  |  |  | 4: чел.-ч; 5: 4; 7: 8; 10: 518.84; 12: 4151 | [23 empty] | Средний разряд работы 4,0
| 2 | ЭМ |  |  |  | 12: 2552 | [22 empty] | ЭМ
|  | ОТм(ЗТм) |  |  |  | 4: чел.-ч; 7: 1.192; 12: 745 | [22 empty] | ОТм(ЗТм)
| 91.05.05-015 | Краны на автомобильном ходу, грузоподъемность 16 т |  |  |  | 4: маш.-ч; 5: 0.578; 7: 1.156; 10: 2175.86; 12: 2515 | [23 empty] | Краны на автомобильном ходу, грузоподъемность 16 т
| 4-100-060 | ОТм(Зтм) Средний разряд машинистов 6 |  |  |  | 4: чел.-ч; 5: 0.578; 7: 1.156; 10: 629.96; 12: 728 | [24 empty] | ОТм(Зтм) Средний разряд машинистов 6
| 91.14.02-001 | Автомобили бортовые, грузоподъемность до 5 т |  |  |  | 4: маш.-ч; 5: 0.018; 7: 0.036; 10: 1020.76; 12: 37 | [23 empty] | Автомобили бортовые, грузоподъемность до 5 т
| 4-100-040 | ОТм(Зтм) Средний разряд машинистов 4 |  |  |  | 4: чел.-ч; 5: 0.018; 7: 0.036; 10: 468.97; 12: 17 | [24 empty] | ОТм(Зтм) Средний разряд машинистов 4
| 4 | М |  |  |  | 12: 98 | [22 empty] | М
| 01.7.19.04-0031 | Прокладки резиновые (пластина техническая прессованная) |  |  |  | 4: кг; 5: 0.12; 7: 0.24; 10: 409.67; 12: 98 | [23 empty] | Прокладки резиновые (пластина техническая прессованная)
|  | Итого прямые затраты |  |  |  | 12: 7546 | [26 empty] | Итого прямые затраты
11.1 | 421/пр_2020_п.75_пп.а | Вспомогательные ненормируемые материальные ресурсы |  |  |  | 4: %; 5: 2; 7: 2; 12: 83 | [36 empty] | Вспомогательные ненормируемые материальные ресурсы
|  | ФОТ |  |  |  | 12: 4896 | [27 empty] | ФОТ
| Пр/812-054.0-1 | НР Технологические трубопроводы |  |  |  | 4: %; 5: 90; 7: 90; 12: 4406 | [27 empty] | НР Технологические трубопроводы
| Пр/774-054.0 | СП Технологические трубопроводы |  |  |  | 4: %; 5: 46; 7: 46; 12: 2252 | [27 empty] | СП Технологические трубопроводы
|  | Всего по позиции |  |  |  | 10: 7143.5; 12: 14287 | [28 empty] | Всего по позиции
Патрубок перелива Ду 80мм | [34 empty] | Патрубок перелива Ду 80мм
12 | ГЭСНм12-12-001-09 | Арматура фланцевая с ручным приводом или без привода водопроводная на номинальное давление до 4 МПа, номинальный диаметр: 80 мм |  |  |  | 4: шт; 5: 2; 6: 1; 7: 2 | [21 empty] | Арматура фланцевая с ручным приводом или без привода водопроводная на номинальное давление до 4 МПа, номинальный диаметр: 80 мм
| 1 | ОТ(ЗТ) |  |  |  | 4: чел.-ч; 7: 8; 12: 4151 | [22 empty] | ОТ(ЗТ)
| 1-100-40 | Средний разряд работы 4,0 |  |  |  | 4: чел.-ч; 5: 4; 7: 8; 10: 518.84; 12: 4151 | [23 empty] | Средний разряд работы 4,0
| 2 | ЭМ |  |  |  | 12: 2552 | [22 empty] | ЭМ
|  | ОТм(ЗТм) |  |  |  | 4: чел.-ч; 7: 1.192; 12: 745 | [22 empty] | ОТм(ЗТм)
| 91.05.05-015 | Краны на автомобильном ходу, грузоподъемность 16 т |  |  |  | 4: маш.-ч; 5: 0.578; 7: 1.156; 10: 2175.86; 12: 2515 | [23 empty] | Краны на автомобильном ходу, грузоподъемность 16 т
| 4-100-060 | ОТм(Зтм) Средний разряд машинистов 6 |  |  |  | 4: чел.-ч; 5: 0.578; 7: 1.156; 10: 629.96; 12: 728 | [24 empty] | ОТм(Зтм) Средний разряд машинистов 6
| 91.14.02-001 | Автомобили бортовые, грузоподъемность до 5 т |  |  |  | 4: маш.-ч; 5: 0.018; 7: 0.036; 10: 1020.76; 12: 37 | [23 empty] | Автомобили бортовые, грузоподъемность до 5 т
| 4-100-040 | ОТм(Зтм) Средний разряд машинистов 4 |  |  |  | 4: чел.-ч; 5: 0.018; 7: 0.036; 10: 468.97; 12: 17 | [24 empty] | ОТм(Зтм) Средний разряд машинистов 4
| 4 | М |  |  |  | 12: 98 | [22 empty] | М
| 01.7.19.04-0031 | Прокладки резиновые (пластина техническая прессованная) |  |  |  | 4: кг; 5: 0.12; 7: 0.24; 10: 409.67; 12: 98 | [23 empty] | Прокладки резиновые (пластина техническая прессованная)
|  | Итого прямые затраты |  |  |  | 12: 7546 | [26 empty] | Итого прямые затраты
12.1 | 421/пр_2020_п.75_пп.а | Вспомогательные ненормируемые материальные ресурсы |  |  |  | 4: %; 5: 2; 7: 2; 12: 83 | [36 empty] | Вспомогательные ненормируемые материальные ресурсы
|  | ФОТ |  |  |  | 12: 4896 | [27 empty] | ФОТ
| Пр/812-054.0-1 | НР Технологические трубопроводы |  |  |  | 4: %; 5: 90; 7: 90; 12: 4406 | [27 empty] | НР Технологические трубопроводы
| Пр/774-054.0 | СП Технологические трубопроводы |  |  |  | 4: %; 5: 46; 7: 46; 12: 2252 | [27 empty] | СП Технологические трубопроводы
|  | Всего по позиции |  |  |  | 10: 7143.5; 12: 14287 | [28 empty] | Всего по позиции
Патрубок для электрического нагревателя Ду 50мм | [34 empty] | Патрубок для электрического нагревателя Ду 50мм
Корр. РД по РИ 007-26 | [33 empty] | Корр. РД по РИ 007-26
13 | ГЭСНм12-12-001-07 | Арматура фланцевая с ручным приводом или без привода водопроводная на номинальное давление до 4 МПа, номинальный диаметр: 50 мм |  |  |  | 4: шт; 5: 8; 6: 1; 7: 8 | [21 empty] | Арматура фланцевая с ручным приводом или без привода водопроводная на номинальное давление до 4 МПа, номинальный диаметр: 50 мм
| 1 | ОТ(ЗТ) |  |  |  | 4: чел.-ч; 7: 25.6; 12: 13282 | [22 empty] | ОТ(ЗТ)
| 1-100-40 | Средний разряд работы 4,0 |  |  |  | 4: чел.-ч; 5: 3.2; 7: 25.6; 10: 518.84; 12: 13282 | [23 empty] | Средний разряд работы 4,0
| 2 | ЭМ |  |  |  | 12: 5426 | [22 empty] | ЭМ
|  | ОТм(ЗТм) |  |  |  | 4: чел.-ч; 7: 2.528; 12: 1582 | [22 empty] | ОТм(ЗТм)
| 91.05.05-015 | Краны на автомобильном ходу, грузоподъемность 16 т |  |  |  | 4: маш.-ч; 5: 0.308; 7: 2.464; 10: 2175.86; 12: 5361 | [23 empty] | Краны на автомобильном ходу, грузоподъемность 16 т
| 4-100-060 | ОТм(Зтм) Средний разряд машинистов 6 |  |  |  | 4: чел.-ч; 5: 0.308; 7: 2.464; 10: 629.96; 12: 1552 | [24 empty] | ОТм(Зтм) Средний разряд машинистов 6
| 91.14.02-001 | Автомобили бортовые, грузоподъемность до 5 т |  |  |  | 4: маш.-ч; 5: 0.008; 7: 0.064; 10: 1020.76; 12: 65 | [23 empty] | Автомобили бортовые, грузоподъемность до 5 т
| 4-100-040 | ОТм(Зтм) Средний разряд машинистов 4 |  |  |  | 4: чел.-ч; 5: 0.008; 7: 0.064; 10: 468.97; 12: 30 | [24 empty] | ОТм(Зтм) Средний разряд машинистов 4
| 4 | М |  |  |  | 12: 262 | [22 empty] | М
| 01.7.19.04-0031 | Прокладки резиновые (пластина техническая прессованная) |  |  |  | 4: кг; 5: 0.08; 7: 0.64; 10: 409.67; 12: 262 | [23 empty] | Прокладки резиновые (пластина техническая прессованная)
|  | Итого прямые затраты |  |  |  | 12: 20552 | [26 empty] | Итого прямые затраты
13.1 | 421/пр_2020_п.75_пп.а | Вспомогательные ненормируемые материальные ресурсы |  |  |  | 4: %; 5: 2; 7: 2; 12: 266 | [36 empty] | Вспомогательные ненормируемые материальные ресурсы
|  | ФОТ |  |  |  | 12: 14864 | [27 empty] | ФОТ
| Пр/812-054.0-1 | НР Технологические трубопроводы |  |  |  | 4: %; 5: 90; 7: 90; 12: 13378 | [27 empty] | НР Технологические трубопроводы
| Пр/774-054.0 | СП Технологические трубопроводы |  |  |  | 4: %; 5: 46; 7: 46; 12: 6837 | [27 empty] | СП Технологические трубопроводы
|  | Всего по позиции |  |  |  | 10: 5129.13; 12: 41033 | [28 empty] | Всего по позиции
Патрубок датчика температуры Ду 200мм | [34 empty] | Патрубок датчика температуры Ду 200мм
14 | ГЭСНм12-12-001-13 | Арматура фланцевая с ручным приводом или без привода водопроводная на номинальное давление до 4 МПа, номинальный диаметр: 200 мм |  |  |  | 4: шт; 5: 2; 6: 1; 7: 2 | [21 empty] | Арматура фланцевая с ручным приводом или без привода водопроводная на номинальное давление до 4 МПа, номинальный диаметр: 200 мм
| 1 | ОТ(ЗТ) |  |  |  | 4: чел.-ч; 7: 14.2; 12: 7368 | [22 empty] | ОТ(ЗТ)
| 1-100-40 | Средний разряд работы 4,0 |  |  |  | 4: чел.-ч; 5: 7.1; 7: 14.2; 10: 518.84; 12: 7368 | [23 empty] | Средний разряд работы 4,0
| 2 | ЭМ |  |  |  | 12: 5798 | [22 empty] | ЭМ
|  | ОТм(ЗТм) |  |  |  | 4: чел.-ч; 7: 2.738; 12: 1703 | [22 empty] | ОТм(ЗТм)
| 91.05.05-015 | Краны на автомобильном ходу, грузоподъемность 16 т |  |  |  | 4: маш.-ч; 5: 1.3; 7: 2.6; 10: 2175.86; 12: 5657 | [23 empty] | Краны на автомобильном ходу, грузоподъемность 16 т
| 4-100-060 | ОТм(Зтм) Средний разряд машинистов 6 |  |  |  | 4: чел.-ч; 5: 1.3; 7: 2.6; 10: 629.96; 12: 1638 | [24 empty] | ОТм(Зтм) Средний разряд машинистов 6
| 91.14.02-001 | Автомобили бортовые, грузоподъемность до 5 т |  |  |  | 4: маш.-ч; 5: 0.069; 7: 0.138; 10: 1020.76; 12: 141 | [23 empty] | Автомобили бортовые, грузоподъемность до 5 т
| 4-100-040 | ОТм(Зтм) Средний разряд машинистов 4 |  |  |  | 4: чел.-ч; 5: 0.069; 7: 0.138; 10: 468.97; 12: 65 | [24 empty] | ОТм(Зтм) Средний разряд машинистов 4
| 4 | М |  |  |  | 12: 287 | [22 empty] | М
| 01.7.19.04-0031 | Прокладки резиновые (пластина техническая прессованная) |  |  |  | 4: кг; 5: 0.35; 7: 0.7; 10: 409.67; 12: 287 | [23 empty] | Прокладки резиновые (пластина техническая прессованная)
|  | Итого прямые затраты |  |  |  | 12: 15156 | [26 empty] | Итого прямые затраты
14.1 | 421/пр_2020_п.75_пп.а | Вспомогательные ненормируемые материальные ресурсы |  |  |  | 4: %; 5: 2; 7: 2; 12: 147 | [36 empty] | Вспомогательные ненормируемые материальные ресурсы
|  | ФОТ |  |  |  | 12: 9071 | [27 empty] | ФОТ
| Пр/812-054.0-1 | НР Технологические трубопроводы |  |  |  | 4: %; 5: 90; 7: 90; 12: 8164 | [27 empty] | НР Технологические трубопроводы
| Пр/774-054.0 | СП Технологические трубопроводы |  |  |  | 4: %; 5: 46; 7: 46; 12: 4173 | [27 empty] | СП Технологические трубопроводы
|  | Всего по позиции |  |  |  | 10: 13820; 12: 27640 | [28 empty] | Всего по позиции
Корр. РД по РИ 007-26 | [33 empty] | Корр. РД по РИ 007-26
Люк монтажный DN 1000 (искл. Корр. РД по РИ 007-26) | [34 empty] | Люк монтажный DN 1000 (искл. Корр. РД по РИ 007-26)
Люк смотровой 600х600 мм (вкл. Корр. РД по РИ 007-26) | [34 empty] | Люк смотровой 600х600 мм (вкл. Корр. РД по РИ 007-26)
15 | ГЭСН09-06-001-01 | Монтаж: конструкций дверей, люков, лазов для автокоптилок и пароварочных камер / 200 кг. |  |  |  | 4: т; 5: 0.4; 6: 1; 7: 0.4 | [21 empty] | Монтаж: конструкций дверей, люков, лазов для автокоптилок и пароварочных камер / 200 кг.
| 1 | ОТ(ЗТ) |  |  |  | 4: чел.-ч; 7: 32.84; 12: 15131 | [22 empty] | ОТ(ЗТ)
| 1-100-30 | Средний разряд работы 3,0 |  |  |  | 4: чел.-ч; 5: 82.1; 7: 32.84; 10: 460.76; 12: 15131 | [23 empty] | Средний разряд работы 3,0
| 2 | ЭМ |  |  |  | 12: 727 | [22 empty] | ЭМ
|  | ОТм(ЗТм) |  |  |  | 4: чел.-ч; 7: 0.488; 12: 260 | [22 empty] | ОТм(ЗТм)
| 91.05.05-015 | Краны на автомобильном ходу, грузоподъемность 16 т |  |  |  | 4: маш.-ч; 5: 0.49; 7: 0.196; 10: 2175.86; 12: 426 | [23 empty] | Краны на автомобильном ходу, грузоподъемность 16 т
| 4-100-060 | ОТм(Зтм) Средний разряд машинистов 6 |  |  |  | 4: чел.-ч; 5: 0.49; 7: 0.196; 10: 629.96; 12: 123 | [24 empty] | ОТм(Зтм) Средний разряд машинистов 6
| 91.14.02-001 | Автомобили бортовые, грузоподъемность до 5 т |  |  |  | 4: маш.-ч; 5: 0.73; 7: 0.292; 10: 1020.76; 12: 298 | [23 empty] | Автомобили бортовые, грузоподъемность до 5 т
| 4-100-040 | ОТм(Зтм) Средний разряд машинистов 4 |  |  |  | 4: чел.-ч; 5: 0.73; 7: 0.292; 10: 468.97; 12: 137 | [24 empty] | ОТм(Зтм) Средний разряд машинистов 4
| 91.17.04-042 | Аппараты для газовой сварки и резки |  |  |  | 4: маш.-ч; 5: 0.7; 7: 0.28; 10: 3.65; 12: 1 | [23 empty] | Аппараты для газовой сварки и резки
| 91.17.04-171 | Аппараты сварочные для ручной дуговой сварки, сварочный ток до 500 А |  |  |  | 4: маш.-ч; 5: 0.76; 7: 0.304; 10: 8.15; 12: 2 | [23 empty] | Аппараты сварочные для ручной дуговой сварки, сварочный ток до 500 А
| 4 | М |  |  |  | 12: 248 | [22 empty] | М
| 01.3.02.08-0001 | Кислород газообразный технический |  |  |  | 4: м3; 5: 0.5; 7: 0.2; 10: 160.19; 12: 32 | [23 empty] | Кислород газообразный технический
| 01.3.02.09-0022 | Пропан-бутан смесь техническая |  |  |  | 4: кг; 5: 0.15; 7: 0.06; 10: 52.97; 12: 3 | [23 empty] | Пропан-бутан смесь техническая
| 01.7.03.04-0001 | Электроэнергия |  |  |  | 4: кВт-ч; 5: 0.702; 7: 0.2808; 10: 2.8; 12: 1 | [23 empty] | Электроэнергия
| 01.7.11.07-0000-0541 | Электроды сварочные АНО-ТМ, диаметр 5 мм |  |  |  | 4: кг; 5: 0.7; 7: 0.28; 10: 260.84; 12: 73 | [23 empty] | Электроды сварочные АНО-ТМ, диаметр 5 мм
| 01.7.15.06-0111 | Гвозди строительные |  |  |  | 4: т; 5: 1e-05; 7: 4e-06; 10: 227396.7; 12: 1 | [23 empty] | Гвозди строительные
| 01.7.20.08-0071 | Канат пеньковый тросовой свивки, пропитанный, диаметр 26 мм |  |  |  | 4: т; 5: 0.0001; 7: 4e-05; 10: 338938.93; 12: 14 | [23 empty] | Канат пеньковый тросовой свивки, пропитанный, диаметр 26 мм
| 08.2.02.11-0007 | Канат двойной свивки ТК, конструкции 6х19(1+6+12)+1 о.с., марка В, из оцинкованной по группе Ж проволоки, маркировочная группа 1570-1770 Н/мм2, диаметр 5,5 мм |  |  |  | 4: 10 м; 5: 0.0187; 7: 0.00748; 10: 478.3; 12: 4 | [23 empty] | Канат двойной свивки ТК, конструкции 6х19(1+6+12)+1 о.с., марка В, из оцинкованной по группе Ж проволоки, маркировочная группа 1570-1770 Н/мм2, диаметр 5,5 мм
| 08.4.03.01-0000-0002 | Проволока арматурная |  |  |  | 4: т; 5: 3e-05; 7: 1.2e-05; 10: 71320.68; 12: 1 | [23 empty] | Проволока арматурная
| 08.3.11.01-0094-0001 | Швеллеры № 40, марка стали Ст3сп |  |  |  | 4: т; 5: 0.00194; 7: 0.000776; 10: 101793.97; 12: 79 | [23 empty] | Швеллеры № 40, марка стали Ст3сп
| 14.4.01.01-0003 | Грунтовка ГФ-021 |  |  |  | 4: т; 5: 0.00031; 7: 0.000124; 10: 69474.51; 12: 9 | [23 empty] | Грунтовка ГФ-021
| 14.5.09.07-0030 | Растворитель Р-4 |  |  |  | 4: т; 5: 0.0006; 7: 0.00024; 10: 131097.78; 12: 31 | [23 empty] | Растворитель Р-4
Н | 07.2.07.13 | Конструкции стальные |  |  |  | 4: т; 5: 1; 7: 0.4 | [25 empty] | Конструкции стальные
|  | Итого прямые затраты |  |  |  | 12: 16366 | [26 empty] | Итого прямые затраты
|  | ФОТ |  |  |  | 12: 15391 | [27 empty] | ФОТ
| Пр/812-009.0-1 | НР Строительные металлические конструкции |  |  |  | 4: %; 5: 93; 7: 93; 12: 14314 | [27 empty] | НР Строительные металлические конструкции
| Пр/774-009.0 | СП Строительные металлические конструкции |  |  |  | 4: %; 5: 62; 7: 62; 12: 9542 | [27 empty] | СП Строительные металлические конструкции
|  | Всего по позиции |  |  |  | 10: 100555; 12: 40222 | [28 empty] | Всего по позиции
Вентиляционный проем ПВР-П | [34 empty] | Вентиляционный проем ПВР-П
16 | ГЭСН09-02-015-02 | Патрубок вентиляционный (предохранительный клапан) ПВ-500 / ПВР-П 400 |  |  |  | 4: шт; 5: 2; 6: 1; 7: 2 | [21 empty] | Патрубок вентиляционный (предохранительный клапан) ПВ-500 / ПВР-П 400
| 1 | ОТ(ЗТ) |  |  |  | 4: чел.-ч; 7: 4.74; 12: 2459 | [22 empty] | ОТ(ЗТ)
| 1-100-40 | Средний разряд работы 4,0 |  |  |  | 4: чел.-ч; 5: 2.37; 7: 4.74; 10: 518.84; 12: 2459 | [23 empty] | Средний разряд работы 4,0
| 2 | ЭМ |  |  |  | 12: 217 | [22 empty] | ЭМ
|  | ОТм(ЗТм) |  |  |  | 4: чел.-ч; 7: 0.1; 12: 53 | [22 empty] | ОТм(ЗТм)
| 91.05.05-015 | Краны на автомобильном ходу, грузоподъемность 16 т |  |  |  | 4: маш.-ч; 5: 0.02; 7: 0.04; 10: 2175.86; 12: 87 | [23 empty] | Краны на автомобильном ходу, грузоподъемность 16 т
| 4-100-060 | ОТм(Зтм) Средний разряд машинистов 6 |  |  |  | 4: чел.-ч; 5: 0.02; 7: 0.04; 10: 629.96; 12: 25 | [24 empty] | ОТм(Зтм) Средний разряд машинистов 6
| 91.14.02-002 | Автомобили бортовые, грузоподъемность до 8 т |  |  |  | 4: маш.-ч; 5: 0.03; 7: 0.06; 10: 2164.07; 12: 130 | [23 empty] | Автомобили бортовые, грузоподъемность до 8 т
| 4-100-040 | ОТм(Зтм) Средний разряд машинистов 4 |  |  |  | 4: чел.-ч; 5: 0.03; 7: 0.06; 10: 468.97; 12: 28 | [24 empty] | ОТм(Зтм) Средний разряд машинистов 4
| 4 | М |  |  |  | 12: 596 | [22 empty] | М
| 01.7.15.03-0042 | Болты с гайками и шайбами строительные |  |  |  | 4: кг; 5: 5.3; 7: 10.6; 10: 56.23; 12: 596 | [23 empty] | Болты с гайками и шайбами строительные
Н | 07.5.01.02 | Патрубки вентиляционные |  |  |  | 4: компл; 5: 1; 7: 2 | [25 empty] | Патрубки вентиляционные
|  | Итого прямые затраты |  |  |  | 12: 3325 | [26 empty] | Итого прямые затраты
|  | ФОТ |  |  |  | 12: 2512 | [27 empty] | ФОТ
| Пр/812-009.0-1 | НР Строительные металлические конструкции |  |  |  | 4: %; 5: 93; 7: 93; 12: 2336 | [27 empty] | НР Строительные металлические конструкции
| Пр/774-009.0 | СП Строительные металлические конструкции |  |  |  | 4: %; 5: 62; 7: 62; 12: 1557 | [27 empty] | СП Строительные металлические конструкции
|  | Всего по позиции |  |  |  | 10: 3609; 12: 7218 | [28 empty] | Всего по позиции
Патрубок для сигнализатора верхнего уровня Ду 80мм | [34 empty] | Патрубок для сигнализатора верхнего уровня Ду 80мм
17 | ГЭСНм12-12-001-09 | Арматура фланцевая с ручным приводом или без привода водопроводная на номинальное давление до 4 МПа, номинальный диаметр: 80 мм |  |  |  | 4: шт; 5: 2; 6: 1; 7: 2 | [21 empty] | Арматура фланцевая с ручным приводом или без привода водопроводная на номинальное давление до 4 МПа, номинальный диаметр: 80 мм
| ОП п.1.12.12 | При выполнении работ по монтажу трубопроводов на эстакадах, кронштейнах и специальных конструкциях на высоте св. 5 м: при одноярусном расположении трубопроводов ОЗП=1,05; ТЗ=1,05 | [47 empty] | При выполнении работ по монтажу трубопроводов на эстакадах, кронштейнах и специальных конструкциях на высоте св. 5 м: при одноярусном расположении трубопроводов ОЗП=1,05; ТЗ=1,05
| 1 | ОТ(ЗТ) |  |  |  | 4: чел.-ч; 7: 8.4; 12: 4358 | [22 empty] | ОТ(ЗТ)
| 1-100-40 | Средний разряд работы 4,0 |  |  |  | чел.-ч | 4 | 1.05 | 8.4 |  |  | 518.84 |  | 4358 | [23 empty] | Средний разряд работы 4,0
| 2 | ЭМ |  |  |  | 12: 2552 | [22 empty] | ЭМ
|  | ОТм(ЗТм) |  |  |  | 4: чел.-ч; 7: 1.192; 12: 745 | [22 empty] | ОТм(ЗТм)
| 91.05.05-015 | Краны на автомобильном ходу, грузоподъемность 16 т |  |  |  | 4: маш.-ч; 5: 0.578; 7: 1.156; 10: 2175.86; 12: 2515 | [23 empty] | Краны на автомобильном ходу, грузоподъемность 16 т
| 4-100-060 | ОТм(Зтм) Средний разряд машинистов 6 |  |  |  | 4: чел.-ч; 5: 0.578; 7: 1.156; 10: 629.96; 12: 728 | [24 empty] | ОТм(Зтм) Средний разряд машинистов 6
| 91.14.02-001 | Автомобили бортовые, грузоподъемность до 5 т |  |  |  | 4: маш.-ч; 5: 0.018; 7: 0.036; 10: 1020.76; 12: 37 | [23 empty] | Автомобили бортовые, грузоподъемность до 5 т
| 4-100-040 | ОТм(Зтм) Средний разряд машинистов 4 |  |  |  | 4: чел.-ч; 5: 0.018; 7: 0.036; 10: 468.97; 12: 17 | [24 empty] | ОТм(Зтм) Средний разряд машинистов 4
| 4 | М |  |  |  | 12: 98 | [22 empty] | М
| 01.7.19.04-0031 | Прокладки резиновые (пластина техническая прессованная) |  |  |  | 4: кг; 5: 0.12; 7: 0.24; 10: 409.67; 12: 98 | [23 empty] | Прокладки резиновые (пластина техническая прессованная)
|  | Итого прямые затраты |  |  |  | 12: 7753 | [26 empty] | Итого прямые затраты
17.1 | 421/пр_2020_п.75_пп.а | Вспомогательные ненормируемые материальные ресурсы |  |  |  | 4: %; 5: 2; 7: 2; 12: 83 | [36 empty] | Вспомогательные ненормируемые материальные ресурсы
|  | ФОТ |  |  |  | 12: 5103 | [27 empty] | ФОТ
| Пр/812-054.0-1 | НР Технологические трубопроводы |  |  |  | 4: %; 5: 90; 7: 90; 12: 4593 | [27 empty] | НР Технологические трубопроводы
| Пр/774-054.0 | СП Технологические трубопроводы |  |  |  | 4: %; 5: 46; 7: 46; 12: 2347 | [27 empty] | СП Технологические трубопроводы
|  | Всего по позиции |  |  |  | 10: 7388; 12: 14776 | [28 empty] | Всего по позиции
Корр. РД по РИ 007-26 | [33 empty] | Корр. РД по РИ 007-26
Люк световой, Ду 500мм (искл. Корр. РД по РИ 007-26) | [34 empty] | Люк световой, Ду 500мм (искл. Корр. РД по РИ 007-26)
18 | ГЭСН09-06-001-01 | Монтаж: конструкций дверей, люков, лазов для автокоптилок и пароварочных камер / 104 кг. |  |  |  | 4: т; 5: 0.208; 6: 1; 7: 0.208 | [29 empty] | Монтаж: конструкций дверей, люков, лазов для автокоптилок и пароварочных камер / 104 кг.
| 1 | ОТ(ЗТ) |  |  |  | 4: чел.-ч; 7: 17.0768; 12: 7868 | [37 empty] | ОТ(ЗТ)
| 1-100-30 | Средний разряд работы 3,0 |  |  |  | 4: чел.-ч; 5: 82.1; 7: 17.0768; 10: 460.76; 12: 7868 | [38 empty] | Средний разряд работы 3,0
| 2 | ЭМ |  |  |  | 12: 379 | [37 empty] | ЭМ
|  | ОТм(ЗТм) |  |  |  | 4: чел.-ч; 7: 0.25376; 12: 135 | [37 empty] | ОТм(ЗТм)
| 91.05.05-015 | Краны на автомобильном ходу, грузоподъемность 16 т |  |  |  | 4: маш.-ч; 5: 0.49; 7: 0.10192; 10: 2175.86; 12: 222 | [38 empty] | Краны на автомобильном ходу, грузоподъемность 16 т
| 4-100-060 | ОТм(Зтм) Средний разряд машинистов 6 |  |  |  | 4: чел.-ч; 5: 0.49; 7: 0.10192; 10: 629.96; 12: 64 | [39 empty] | ОТм(Зтм) Средний разряд машинистов 6
| 91.14.02-001 | Автомобили бортовые, грузоподъемность до 5 т |  |  |  | 4: маш.-ч; 5: 0.73; 7: 0.15184; 10: 1020.76; 12: 155 | [38 empty] | Автомобили бортовые, грузоподъемность до 5 т
| 4-100-040 | ОТм(Зтм) Средний разряд машинистов 4 |  |  |  | 4: чел.-ч; 5: 0.73; 7: 0.15184; 10: 468.97; 12: 71 | [39 empty] | ОТм(Зтм) Средний разряд машинистов 4
| 91.17.04-042 | Аппараты для газовой сварки и резки |  |  |  | 4: маш.-ч; 5: 0.7; 7: 0.1456; 10: 3.65; 12: 1 | [38 empty] | Аппараты для газовой сварки и резки
| 91.17.04-171 | Аппараты сварочные для ручной дуговой сварки, сварочный ток до 500 А |  |  |  | 4: маш.-ч; 5: 0.76; 7: 0.15808; 10: 8.15; 12: 1 | [38 empty] | Аппараты сварочные для ручной дуговой сварки, сварочный ток до 500 А
| 4 | М |  |  |  | 12: 127 | [37 empty] | М
| 01.3.02.08-0001 | Кислород газообразный технический |  |  |  | 4: м3; 5: 0.5; 7: 0.104; 10: 160.19; 12: 17 | [38 empty] | Кислород газообразный технический
| 01.3.02.09-0022 | Пропан-бутан смесь техническая |  |  |  | 4: кг; 5: 0.15; 7: 0.0312; 10: 52.97; 12: 2 | [38 empty] | Пропан-бутан смесь техническая
| 01.7.03.04-0001 | Электроэнергия |  |  |  | 4: кВт-ч; 5: 0.702; 7: 0.14602; 10: 2.8; 12: 0 | [38 empty] | Электроэнергия
| 01.7.11.07-0000-0541 | Электроды сварочные АНО-ТМ, диаметр 5 мм |  |  |  | 4: кг; 5: 0.7; 7: 0.1456; 10: 260.84; 12: 38 | [38 empty] | Электроды сварочные АНО-ТМ, диаметр 5 мм
| 01.7.15.06-0111 | Гвозди строительные |  |  |  | 4: т; 5: 1e-05; 7: 2.1e-06; 10: 227396.7; 12: 0 | [38 empty] | Гвозди строительные
| 01.7.20.08-0071 | Канат пеньковый тросовой свивки, пропитанный, диаметр 26 мм |  |  |  | 4: т; 5: 0.0001; 7: 2.08e-05; 10: 338938.93; 12: 7 | [38 empty] | Канат пеньковый тросовой свивки, пропитанный, диаметр 26 мм
| 08.2.02.11-0007 | Канат двойной свивки ТК, конструкции 6х19(1+6+12)+1 о.с., марка В, из оцинкованной по группе Ж проволоки, маркировочная группа 1570-1770 Н/мм2, диаметр 5,5 мм |  |  |  | 4: 10 м; 5: 0.0187; 7: 0.0038896; 10: 478.3; 12: 2 | [38 empty] | Канат двойной свивки ТК, конструкции 6х19(1+6+12)+1 о.с., марка В, из оцинкованной по группе Ж проволоки, маркировочная группа 1570-1770 Н/мм2, диаметр 5,5 мм
| 08.4.03.01-0000-0002 | Проволока арматурная |  |  |  | 4: т; 5: 3e-05; 7: 6.2e-06; 10: 71320.68; 12: 0 | [38 empty] | Проволока арматурная
| 08.3.11.01-0094-0001 | Швеллеры № 40, марка стали Ст3сп |  |  |  | 4: т; 5: 0.00194; 7: 0.0004035; 10: 101793.97; 12: 41 | [38 empty] | Швеллеры № 40, марка стали Ст3сп
| 14.4.01.01-0003 | Грунтовка ГФ-021 |  |  |  | 4: т; 5: 0.00031; 7: 6.45e-05; 10: 69474.51; 12: 4 | [38 empty] | Грунтовка ГФ-021
| 14.5.09.07-0030 | Растворитель Р-4 |  |  |  | 4: т; 5: 0.0006; 7: 0.0001248; 10: 131097.78; 12: 16 | [38 empty] | Растворитель Р-4
Н | 07.2.07.13 | Конструкции стальные |  |  |  | 4: т; 5: 1; 7: 0.208 | [40 empty] | Конструкции стальные
|  | Итого прямые затраты |  |  |  | 12: 8509 | [41 empty] | Итого прямые затраты
|  | ФОТ |  |  |  | 12: 8003 | [42 empty] | ФОТ
| Пр/812-009.0-1 | НР Строительные металлические конструкции |  |  |  | 4: %; 5: 93; 7: 93; 12: 7443 | [42 empty] | НР Строительные металлические конструкции
| Пр/774-009.0 | СП Строительные металлические конструкции |  |  |  | 4: %; 5: 62; 7: 62; 12: 4962 | [42 empty] | СП Строительные металлические конструкции
|  | Всего по позиции |  |  |  | 10: 100548.08; 12: 20914 | [30 empty] | Всего по позиции
Дренажный узел Ду 80 мм (вкл. Корр. РД по РИ 007-26) | [34 empty] | Дренажный узел Ду 80 мм (вкл. Корр. РД по РИ 007-26)
18 | ГЭСНм12-12-001-09 | Арматура фланцевая с ручным приводом или без привода водопроводная на номинальное давление до 4 МПа, номинальный диаметр: 80 мм | [33 empty] | Арматура фланцевая с ручным приводом или без привода водопроводная на номинальное давление до 4 МПа, номинальный диаметр: 80 мм | bar: 4 to 7
| 1 | ОТ(ЗТ) |  |  |  | 4: чел.-ч; 7: 4; 12: 2075 | [22 empty] | ОТ(ЗТ)
| 1-100-40 | Средний разряд работы 4,0 |  |  |  | 4: чел.-ч; 5: 4; 7: 4; 10: 518.84; 12: 2075 | [23 empty] | Средний разряд работы 4,0
| 2 | ЭМ |  |  |  | 12: 1276 | [22 empty] | ЭМ
|  | ОТм(ЗТм) |  |  |  | 4: чел.-ч; 7: 0.596; 12: 372 | [22 empty] | ОТм(ЗТм)
| 91.05.05-015 | Краны на автомобильном ходу, грузоподъемность 16 т |  |  |  | 4: маш.-ч; 5: 0.578; 7: 0.578; 10: 2175.86; 12: 1258 | [23 empty] | Краны на автомобильном ходу, грузоподъемность 16 т
| 4-100-060 | ОТм(Зтм) Средний разряд машинистов 6 |  |  |  | 4: чел.-ч; 5: 0.578; 7: 0.578; 10: 629.96; 12: 364 | [24 empty] | ОТм(Зтм) Средний разряд машинистов 6
| 91.14.02-001 | Автомобили бортовые, грузоподъемность до 5 т |  |  |  | 4: маш.-ч; 5: 0.018; 7: 0.018; 10: 1020.76; 12: 18 | [23 empty] | Автомобили бортовые, грузоподъемность до 5 т
| 4-100-040 | ОТм(Зтм) Средний разряд машинистов 4 |  |  |  | 4: чел.-ч; 5: 0.018; 7: 0.018; 10: 468.97; 12: 8 | [24 empty] | ОТм(Зтм) Средний разряд машинистов 4
| 4 | М |  |  |  | 12: 49 | [22 empty] | М
| 01.7.19.04-0031 | Прокладки резиновые (пластина техническая прессованная) |  |  |  | 4: кг; 5: 0.12; 7: 0.12; 10: 409.67; 12: 49 | [23 empty] | Прокладки резиновые (пластина техническая прессованная)
|  | Итого прямые затраты |  |  |  | 12: 3772 | [26 empty] | Итого прямые затраты
18.1 | 421/пр_2020_п.75_пп.а | Вспомогательные ненормируемые материальные ресурсы |  |  |  | 4: %; 5: 2; 7: 2; 12: 42 | [36 empty] | Вспомогательные ненормируемые материальные ресурсы
|  | ФОТ |  |  |  | 12: 2447 | [27 empty] | ФОТ
| Пр/812-054.0-1 | НР Технологические трубопроводы |  |  |  | 4: %; 5: 90; 7: 90; 12: 2202 | [27 empty] | НР Технологические трубопроводы
| Пр/774-054.0 | СП Технологические трубопроводы |  |  |  | 4: %; 5: 46; 7: 46; 12: 1126 | [27 empty] | СП Технологические трубопроводы
|  | Всего по позиции |  |  |  | 10: 7142; 12: 7142 | [28 empty] | Всего по позиции
18.1 | ГЭСН22-03-014-02 | Приварка фланцев к стальным трубопроводам диаметром: 80 мм |  |  |  | 4: шт; 5: 2; 6: 1; 7: 2 | [21 empty] | Приварка фланцев к стальным трубопроводам диаметром: 80 мм
| 1 | ОТ(ЗТ) |  |  |  | 4: чел.-ч; 7: 0.92; 12: 549 | [22 empty] | ОТ(ЗТ)
| 1-100-50 | Средний разряд работы 5,0 |  |  |  | 4: чел.-ч; 5: 0.46; 7: 0.92; 10: 596.28; 12: 549 | [23 empty] | Средний разряд работы 5,0
| 2 | ЭМ |  |  |  | 12: 1124 | [22 empty] | ЭМ
|  | ОТм(ЗТм) |  |  |  | 4: чел.-ч; 7: 0.54; 12: 291 | [22 empty] | ОТм(ЗТм)
| 91.17.04-033 | Агрегаты сварочные для ручной дуговой сварки на тракторе, сварочный ток до 250 А, количество постов 2, мощность трактора 79 кВт (108 л.с.) |  |  |  | 4: маш.-ч; 5: 0.27; 7: 0.54; 10: 2082.09; 12: 1124 | [23 empty] | Агрегаты сварочные для ручной дуговой сварки на тракторе, сварочный ток до 250 А, количество постов 2, мощность трактора 79 кВт (108 л.с.)
| 4-100-050 | ОТм(Зтм) Средний разряд машинистов 5 |  |  |  | 4: чел.-ч; 5: 0.27; 7: 0.54; 10: 538.96; 12: 291 | [24 empty] | ОТм(Зтм) Средний разряд машинистов 5
| 4 | М |  |  |  | 12: 60 | [22 empty] | М
| 01.7.11.07-0227 | Электроды сварочные для сварки низколегированных и углеродистых сталей УОНИ 13/45, Э42А, диаметр 4-5 мм |  |  |  | 4: кг; 5: 0.22; 7: 0.44; 10: 137.08; 12: 60 | [23 empty] | Электроды сварочные для сварки низколегированных и углеродистых сталей УОНИ 13/45, Э42А, диаметр 4-5 мм
Н | 23.8.03.11 | Фланцы стальные плоские |  |  |  | 4: шт; 5: 1; 7: 2 | [25 empty] | Фланцы стальные плоские
|  | Итого прямые затраты |  |  |  | 12: 2024 | [26 empty] | Итого прямые затраты
|  | ФОТ |  |  |  | 12: 840 | [27 empty] | ФОТ
| Пр/812-018.0-1 | НР Наружные сети водопровода, канализации, теплоснабжения, газопровода |  |  |  | 4: %; 5: 117; 7: 117; 12: 983 | [27 empty] | НР Наружные сети водопровода, канализации, теплоснабжения, газопровода
| Пр/774-018.0 | СП Наружные сети водопровода, канализации, теплоснабжения, газопровода |  |  |  | 4: %; 5: 74; 7: 74; 12: 622 | [27 empty] | СП Наружные сети водопровода, канализации, теплоснабжения, газопровода
|  | Всего по позиции |  |  |  | 10: 1814.5; 12: 3629 | [28 empty] | Всего по позиции
Сигнализатор верхнего уровня | [34 empty] | Сигнализатор верхнего уровня
19 | ГЭСНм11-02-032-01 | Первичный преобразователь уровнемер, устанавливаемый на резервуаре, работающем: при атмосферном давлении, масса до 10 кг |  |  |  | 4: шт; 5: 2; 6: 1; 7: 2 | [21 empty] | Первичный преобразователь уровнемер, устанавливаемый на резервуаре, работающем: при атмосферном давлении, масса до 10 кг
| ОП п.1.11.4 | При производстве работ на высоте св. 5 м от уровня земли при работе вне зданий или от уровня пола в зданиях и сооружениях к затратам труда рабочих применять коэффициент К = 1 + 0,05 х М, где М – число метров сверх 5 Н=12м. ОЗП=1,35; ТЗ=1,35 | [47 empty] | При производстве работ на высоте св. 5 м от уровня земли при работе вне зданий или от уровня пола в зданиях и сооружениях к затратам труда рабочих применять коэффициент К = 1 + 0,05 х М, где М – число метров сверх 5 Н=12м. ОЗП=1,35; ТЗ=1,35
| 1 | ОТ(ЗТ) |  |  |  | 4: чел.-ч; 7: 6.075; 12: 3246 | [22 empty] | ОТ(ЗТ)
| 1-100-42 | Средний разряд работы 4,2 |  |  |  | чел.-ч | 2.25 | 1.35 | 6.075 |  |  | 534.32 |  | 3246 | [23 empty] | Средний разряд работы 4,2
| 2 | ЭМ |  |  |  | 12: 1408 | [22 empty] | ЭМ
|  | ОТм(ЗТм) |  |  |  | 4: чел.-ч; 7: 0.88; 12: 483 | [22 empty] | ОТм(ЗТм)
| 91.05.05-015 | Краны на автомобильном ходу, грузоподъемность 16 т |  |  |  | 4: маш.-ч; 5: 0.22; 7: 0.44; 10: 2175.86; 12: 957 | [23 empty] | Краны на автомобильном ходу, грузоподъемность 16 т
| 4-100-060 | ОТм(Зтм) Средний разряд машинистов 6 |  |  |  | 4: чел.-ч; 5: 0.22; 7: 0.44; 10: 629.96; 12: 277 | [24 empty] | ОТм(Зтм) Средний разряд машинистов 6
| 91.14.02-001 | Автомобили бортовые, грузоподъемность до 5 т |  |  |  | 4: маш.-ч; 5: 0.22; 7: 0.44; 10: 1020.76; 12: 449 | [23 empty] | Автомобили бортовые, грузоподъемность до 5 т
| 4-100-040 | ОТм(Зтм) Средний разряд машинистов 4 |  |  |  | 4: чел.-ч; 5: 0.22; 7: 0.44; 10: 468.97; 12: 206 | [24 empty] | ОТм(Зтм) Средний разряд машинистов 4
| 91.17.04-233 | Аппараты сварочные для ручной дуговой сварки, сварочный ток до 350 А |  |  |  | 4: маш.-ч; 5: 0.05; 7: 0.1; 10: 19.96; 12: 2 | [23 empty] | Аппараты сварочные для ручной дуговой сварки, сварочный ток до 350 А
| 4 | М |  |  |  | 12: 457 | [22 empty] | М
| 01.7.11.07-0227 | Электроды сварочные для сварки низколегированных и углеродистых сталей УОНИ 13/45, Э42А, диаметр 4-5 мм |  |  |  | 4: кг; 5: 0.04; 7: 0.08; 10: 137.08; 12: 11 | [23 empty] | Электроды сварочные для сварки низколегированных и углеродистых сталей УОНИ 13/45, Э42А, диаметр 4-5 мм
| 01.7.15.02-0085 | Болты стальные с шестигранной головкой, диаметр резьбы М16 (М18), длина 25-200 мм |  |  |  | 4: т; 5: 0.0002; 7: 0.0004; 10: 137850.9; 12: 55 | [23 empty] | Болты стальные с шестигранной головкой, диаметр резьбы М16 (М18), длина 25-200 мм
| 01.7.15.11-0048 | Шайбы стальные оцинкованные круглые, диаметр отверстия М16-24 |  |  |  | 4: кг; 5: 0.001; 7: 0.002; 10: 327.28; 12: 1 | [23 empty] | Шайбы стальные оцинкованные круглые, диаметр отверстия М16-24
| 08.3.03.05-0003 | Проволока канатная оцинкованная, диаметр 5,5 мм |  |  |  | 4: т; 5: 0.0015; 7: 0.003; 10: 129854.74; 12: 390 | [23 empty] | Проволока канатная оцинкованная, диаметр 5,5 мм
|  | Итого прямые затраты |  |  |  | 12: 5594 | [26 empty] | Итого прямые затраты
19.1 | 421/пр_2020_п.75_пп.а | Вспомогательные ненормируемые материальные ресурсы |  |  |  | 4: %; 5: 2; 7: 2; 12: 48 | [36 empty] | Вспомогательные ненормируемые материальные ресурсы
|  | ФОТ |  |  |  | 12: 3729 | [27 empty] | ФОТ
| Пр/812-053.0-1 | НР Приборы, средства автоматизации и вычислительной техники |  |  |  | 4: %; 5: 90; 7: 90; 12: 3356 | [27 empty] | НР Приборы, средства автоматизации и вычислительной техники
| Пр/774-053.0 | СП Приборы, средства автоматизации и вычислительной техники |  |  |  | 4: %; 5: 46; 7: 46; 12: 1715 | [27 empty] | СП Приборы, средства автоматизации и вычислительной техники
|  | Всего по позиции |  |  |  | 10: 5356.5; 12: 10713 | [28 empty] | Всего по позиции
Гидростатический термоманометр | [34 empty] | Гидростатический термоманометр
20 | ГЭСНм11-02-001-01 | Прибор, устанавливаемый на резьбовых соединениях, масса: до 1,5 кг |  |  |  | 4: шт; 5: 2; 6: 1; 7: 2 | [21 empty] | Прибор, устанавливаемый на резьбовых соединениях, масса: до 1,5 кг
| ОП п.1.11.4 | При производстве работ на высоте св. 5 м от уровня земли при работе вне зданий или от уровня пола в зданиях и сооружениях к затратам труда рабочих применять коэффициент К = 1 + 0,05 х М, где М – число метров сверх 5, Н=12м. ОЗП=1,35; ТЗ=1,35 | [47 empty] | При производстве работ на высоте св. 5 м от уровня земли при работе вне зданий или от уровня пола в зданиях и сооружениях к затратам труда рабочих применять коэффициент К = 1 + 0,05 х М, где М – число метров сверх 5, Н=12м. ОЗП=1,35; ТЗ=1,35
| 1 | ОТ(ЗТ) |  |  |  | 4: чел.-ч; 7: 2.781; 12: 1486 | [22 empty] | ОТ(ЗТ)
| 1-100-42 | Средний разряд работы 4,2 |  |  |  | чел.-ч | 1.03 | 1.35 | 2.781 |  |  | 534.32 |  | 1486 | [23 empty] | Средний разряд работы 4,2
| 4 | М |  |  |  | 12: 36 | [22 empty] | М
| 01.1.02.08-1045-004-0001 | Паронит марки ПМБ-1, толщина 4 мм |  |  |  | 4: кг; 5: 0.042; 7: 0.084; 10: 430.99; 12: 36 | [23 empty] | Паронит марки ПМБ-1, толщина 4 мм
|  | Итого прямые затраты |  |  |  | 12: 1522 | [26 empty] | Итого прямые затраты
20.1 | 421/пр_2020_п.75_пп.а | Вспомогательные ненормируемые материальные ресурсы |  |  |  | 4: %; 5: 2; 7: 2; 12: 22 | [36 empty] | Вспомогательные ненормируемые материальные ресурсы
|  | ФОТ |  |  |  | 12: 1486 | [27 empty] | ФОТ
| Пр/812-053.0-1 | НР Приборы, средства автоматизации и вычислительной техники |  |  |  | 4: %; 5: 90; 7: 90; 12: 1337 | [27 empty] | НР Приборы, средства автоматизации и вычислительной техники
| Пр/774-053.0 | СП Приборы, средства автоматизации и вычислительной техники |  |  |  | 4: %; 5: 46; 7: 46; 12: 684 | [27 empty] | СП Приборы, средства автоматизации и вычислительной техники
|  | Всего по позиции |  |  |  | 10: 1782.5; 12: 3565 | [28 empty] | Всего по позиции
Корр. РД по РИ 007-26 | [33 empty] | Корр. РД по РИ 007-26
Комплект лотков для прокладки кабелей (ШКАФ устанавливают в БМА, а кабели идут до РВС по лоткам) - Учтено в разделе АК | [34 empty] | Комплект лотков для прокладки кабелей (ШКАФ устанавливают в БМА, а кабели идут до РВС по лоткам) - Учтено в разделе АК
Распределительная коробка для коммутации кабелей - Учтено в разделе АК | [34 empty] | Распределительная коробка для коммутации кабелей - Учтено в разделе АК
Корр. РД по РИ 007-26 | [33 empty] | Корр. РД по РИ 007-26
Установка ТЭНа - 4 шт. на 1 резервуар | [34 empty] | Установка ТЭНа - 4 шт. на 1 резервуар
22 | ГЭСН09-03-039-06 | Монтаж мелких конструкций (столиков, кронштейнов, насадок фахверка, планок, уголков) из стали различного профиля массой: до 20 кг / патрон для ТЭНа, один патрон на один ТЭН |  |  |  | 4: т; 5: 0.069; 6: 1; 7: 0.069 | [21 empty] | Монтаж мелких конструкций (столиков, кронштейнов, насадок фахверка, планок, уголков) из стали различного профиля массой: до 20 кг / патрон для ТЭНа, один патрон на один ТЭН
| 1 | ОТ(ЗТ) |  |  |  | 4: чел.-ч; 7: 8.004; 12: 4153 | [22 empty] | ОТ(ЗТ)
| 1-100-40 | Средний разряд работы 4,0 |  |  |  | 4: чел.-ч; 5: 116; 7: 8.004; 10: 518.84; 12: 4153 | [23 empty] | Средний разряд работы 4,0
| 2 | ЭМ |  |  |  | 12: 150 | [22 empty] | ЭМ
|  | ОТм(ЗТм) |  |  |  | 4: чел.-ч; 7: 0.069; 12: 32 | [22 empty] | ОТм(ЗТм)
| 91.06.03-055-001 | Лебедки электрические тяговым усилием 19,62 кН (2 т) |  |  |  | 4: маш.-ч; 5: 23.2; 7: 1.6008; 10: 17.68; 12: 28 | [23 empty] | Лебедки электрические тяговым усилием 19,62 кН (2 т)
| 91.14.02-001 | Автомобили бортовые, грузоподъемность до 5 т |  |  |  | 4: маш.-ч; 5: 1; 7: 0.069; 10: 1020.76; 12: 70 | [23 empty] | Автомобили бортовые, грузоподъемность до 5 т
| 4-100-040 | ОТм(Зтм) Средний разряд машинистов 4 |  |  |  | 4: чел.-ч; 5: 1; 7: 0.069; 10: 468.97; 12: 32 | [24 empty] | ОТм(Зтм) Средний разряд машинистов 4
| 91.17.04-233 | Аппараты сварочные для ручной дуговой сварки, сварочный ток до 350 А |  |  |  | 4: маш.-ч; 5: 37.54; 7: 2.5903; 10: 19.96; 12: 52 | [23 empty] | Аппараты сварочные для ручной дуговой сварки, сварочный ток до 350 А
| 4 | М |  |  |  | 12: 102 | [22 empty] | М
| 01.3.02.08-0001 | Кислород газообразный технический |  |  |  | 4: м3; 5: 2.6; 7: 0.1794; 10: 160.19; 12: 29 | [23 empty] | Кислород газообразный технический
| 01.3.02.09-0022 | Пропан-бутан смесь техническая |  |  |  | 4: кг; 5: 0.78; 7: 0.05382; 10: 52.97; 12: 3 | [23 empty] | Пропан-бутан смесь техническая
| 01.7.11.07-0314-0001 | Электроды сварочные для сварки низколегированных и углеродистых сталей АНО-4, Э46, диаметр 4-5 мм |  |  |  | 4: кг; 5: 3; 7: 0.207; 10: 143.16; 12: 30 | [23 empty] | Электроды сварочные для сварки низколегированных и углеродистых сталей АНО-4, Э46, диаметр 4-5 мм
| 01.7.15.03-0042 | Болты с гайками и шайбами строительные |  |  |  | 4: кг; 5: 6; 7: 0.414; 10: 56.23; 12: 23 | [23 empty] | Болты с гайками и шайбами строительные
| 08.2.02.11-0007 | Канат двойной свивки ТК, конструкции 6х19(1+6+12)+1 о.с., марка В, из оцинкованной по группе Ж проволоки, маркировочная группа 1570-1770 Н/мм2, диаметр 5,5 мм |  |  |  | 4: 10 м; 5: 0.0187; 7: 0.0012903; 10: 478.3; 12: 1 | [23 empty] | Канат двойной свивки ТК, конструкции 6х19(1+6+12)+1 о.с., марка В, из оцинкованной по группе Ж проволоки, маркировочная группа 1570-1770 Н/мм2, диаметр 5,5 мм
| 59.1.08.03-0893-0001 | Швеллеры № 5-10 сталь марки Ст1кп-Ст4кп, Ст1пс-Ст6пс, Ст1Гпс-Ст5Гпс |  |  |  | 4: т; 5: 0.0019; 7: 0.0001311; 10: 79241.81; 12: 10 | [23 empty] | Швеллеры № 5-10 сталь марки Ст1кп-Ст4кп, Ст1пс-Ст6пс, Ст1Гпс-Ст5Гпс
| 14.4.01.01-0003 | Грунтовка ГФ-021 |  |  |  | 4: т; 5: 0.0003; 7: 2.07e-05; 10: 69474.51; 12: 1 | [23 empty] | Грунтовка ГФ-021
| 14.5.09.07-0030 | Растворитель Р-4 |  |  |  | 4: т; 5: 0.0006; 7: 4.14e-05; 10: 131097.78; 12: 5 | [23 empty] | Растворитель Р-4
Н | 07.2.07.11 | Конструкции стальные |  |  |  | 4: т; 5: 1; 7: 0.069 | [25 empty] | Конструкции стальные
|  | Итого прямые затраты |  |  |  | 12: 4437 | [26 empty] | Итого прямые затраты
|  | ФОТ |  |  |  | 12: 4185 | [27 empty] | ФОТ
| Пр/812-009.0-1 | НР Строительные металлические конструкции |  |  |  | 4: %; 5: 93; 7: 93; 12: 3892 | [27 empty] | НР Строительные металлические конструкции
| Пр/774-009.0 | СП Строительные металлические конструкции |  |  |  | 4: %; 5: 62; 7: 62; 12: 2595 | [27 empty] | СП Строительные металлические конструкции
|  | Всего по позиции |  |  |  | 10: 158318.84; 12: 10924 | [28 empty] | Всего по позиции
21 | ГЭСНм08-03-602-09 | Обогреватели инфракрасные мощностью: свыше 2,2 до 10 кВт / Электронагреватель патронный керамический ЭНПк мощностью 5 кВт |  |  |  | 4: 10 шт; 5: 0.8; 6: 1; 7: 0.8 | [21 empty] | Обогреватели инфракрасные мощностью: свыше 2,2 до 10 кВт / Электронагреватель патронный керамический ЭНПк мощностью 5 кВт
| 1 | ОТ(ЗТ) |  |  |  | 4: чел.-ч; 7: 37.264; 12: 17819 | [22 empty] | ОТ(ЗТ)
| 1-100-33 | Средний разряд работы 3,3 |  |  |  | 4: чел.-ч; 5: 46.58; 7: 37.264; 10: 478.19; 12: 17819 | [23 empty] | Средний разряд работы 3,3
| 2 | ЭМ |  |  |  | 12: 131 | [22 empty] | ЭМ
|  | ОТм(ЗТм) |  |  |  | 4: чел.-ч; 7: 0.128; 12: 60 | [22 empty] | ОТм(ЗТм)
| 91.14.02-001 | Автомобили бортовые, грузоподъемность до 5 т |  |  |  | 4: маш.-ч; 5: 0.16; 7: 0.128; 10: 1020.76; 12: 131 | [23 empty] | Автомобили бортовые, грузоподъемность до 5 т
| 4-100-040 | ОТм(Зтм) Средний разряд машинистов 4 |  |  |  | 4: чел.-ч; 5: 0.16; 7: 0.128; 10: 468.97; 12: 60 | [24 empty] | ОТм(Зтм) Средний разряд машинистов 4
| 4 | М |  |  |  | 12: 299 | [22 empty] | М
| 01.7.03.04-0001 | Электроэнергия |  |  |  | 4: кВт-ч; 5: 1; 7: 0.8; 10: 2.8; 12: 2 | [23 empty] | Электроэнергия
| 01.7.15.02-0033 | Болты анкерные с гайкой стальные фрикционные расклинивающиеся, с наружной резьбой М6, диаметр 8 мм, длина 85 мм |  |  |  | 4: 100 шт; 5: 0.4; 7: 0.32; 10: 891.94; 12: 285 | [23 empty] | Болты анкерные с гайкой стальные фрикционные расклинивающиеся, с наружной резьбой М6, диаметр 8 мм, длина 85 мм
| 01.7.15.11-0022 | Шайбы стальные круглые, диаметр отверстия М8-12 |  |  |  | 4: кг; 5: 0.073; 7: 0.0584; 10: 201.1; 12: 12 | [23 empty] | Шайбы стальные круглые, диаметр отверстия М8-12
Н | 999-0005 | Масса |  |  |  | 4: т; 5: 0.0135; 7: 0.0108 | [25 empty] | Масса
|  | Итого прямые затраты |  |  |  | 12: 18309 | [26 empty] | Итого прямые затраты
21.1 | 421/пр_2020_п.75_пп.а | Вспомогательные ненормируемые материальные ресурсы |  |  |  | 4: %; 5: 2; 7: 2; 12: 356 | [36 empty] | Вспомогательные ненормируемые материальные ресурсы
|  | ФОТ |  |  |  | 12: 17879 | [27 empty] | ФОТ
| Пр/812-049.3-1 | НР Электротехнические установки на других объектах |  |  |  | 4: %; 5: 97; 7: 97; 12: 17343 | [27 empty] | НР Электротехнические установки на других объектах
| Пр/774-049.3 | СП Электротехнические установки на других объектах |  |  |  | 4: %; 5: 51; 7: 51; 12: 9118 | [27 empty] | СП Электротехнические установки на других объектах
|  | Всего по позиции |  |  |  | 10: 56407.5; 12: 45126 | [28 empty] | Всего по позиции
|  | Итоги по разделу 2 Монтаж навесного оборудования : | [43 empty] | Итоги по разделу 2 Монтаж навесного оборудования :
|  | Всего прямые затраты (справочно) |  |  |  | 12: 174112 | [32 empty] | Всего прямые затраты (справочно)
|  | в том числе: | [44 empty] | в том числе:
|  | Оплата труда рабочих |  |  |  | 12: 131482 | [32 empty] | Оплата труда рабочих
|  | Эксплуатация машин |  |  |  | 12: 26323 | [32 empty] | Эксплуатация машин
|  | Оплата труда машинистов (Отм) |  |  |  | 12: 7811 | [32 empty] | Оплата труда машинистов (Отм)
|  | Материалы |  |  |  | 12: 8496 | [32 empty] | Материалы
|  | Строительные работы |  |  |  | 12: 100204 | [32 empty] | Строительные работы
|  | в том числе: | [44 empty] | в том числе:
|  | оплата труда |  |  |  | 12: 36667 | [32 empty] | оплата труда
|  | эксплуатация машин и механизмов |  |  |  | 12: 2909 | [32 empty] | эксплуатация машин и механизмов
|  | оплата труда машинистов (Отм) |  |  |  | 12: 883 | [32 empty] | оплата труда машинистов (Отм)
|  | материалы |  |  |  | 12: 1240 | [32 empty] | материалы
|  | накладные расходы |  |  |  | 12: 35123 | [32 empty] | накладные расходы
|  | сметная прибыль |  |  |  | 12: 23382 | [32 empty] | сметная прибыль
|  | Монтажные работы |  |  |  | 12: 274797 | [32 empty] | Монтажные работы
|  | в том числе: | [44 empty] | в том числе:
|  | оплата труда |  |  |  | 12: 94815 | [32 empty] | оплата труда
|  | эксплуатация машин и механизмов |  |  |  | 12: 23414 | [32 empty] | эксплуатация машин и механизмов
|  | оплата труда машинистов (Отм) |  |  |  | 12: 6928 | [32 empty] | оплата труда машинистов (Отм)
|  | материалы |  |  |  | 12: 7256 | [32 empty] | материалы
|  | накладные расходы |  |  |  | 12: 93567 | [32 empty] | накладные расходы
|  | сметная прибыль |  |  |  | 12: 48817 | [32 empty] | сметная прибыль
|  | Всего ФОТ (справочно) |  |  |  | 12: 139293 | [32 empty] | Всего ФОТ (справочно)
|  | Всего накладные расходы (справочно) |  |  |  | 12: 128690 | [32 empty] | Всего накладные расходы (справочно)
|  | Всего сметная прибыль (справочно) |  |  |  | 12: 72199 | [32 empty] | Всего сметная прибыль (справочно)
|  | Всего по разделу 2 Монтаж навесного оборудования |  |  |  | 12: 375001 | [33 empty] | Всего по разделу 2 Монтаж навесного оборудования
|  | справочно: | [44 empty] | справочно:
|  | Затраты труда рабочих |  |  |  | 7: 266,432 | [34 empty] | Затраты труда рабочих
|  | Затраты труда машинистов |  |  |  | 7: 12,9096 | [34 empty] | Затраты труда машинистов
|  | Итоги по смете: | [55 empty] | Итоги по смете:
|  | Всего прямые затраты (справочно) |  |  |  | 12: 3462034 | [44 empty] | Всего прямые затраты (справочно)
|  | в том числе: | [56 empty] | в том числе:
|  | Оплата труда рабочих |  |  |  | 12: 730064 | [44 empty] | Оплата труда рабочих
|  | Эксплуатация машин |  |  |  | 12: 2305138 | [44 empty] | Эксплуатация машин
|  | Оплата труда машинистов (Отм) |  |  |  | 12: 141496 | [44 empty] | Оплата труда машинистов (Отм)
|  | Материалы |  |  |  | 12: 285336 | [44 empty] | Материалы
|  | Строительные работы |  |  |  | 12: 4523141 | [44 empty] | Строительные работы
|  | в том числе: | [56 empty] | в том числе:
|  | оплата труда |  |  |  | 12: 635249 | [44 empty] | оплата труда
|  | эксплуатация машин и механизмов |  |  |  | 12: 2281724 | [44 empty] | эксплуатация машин и механизмов
|  | оплата труда машинистов (Отм) |  |  |  | 12: 134568 | [44 empty] | оплата труда машинистов (Отм)
|  | материалы |  |  |  | 12: 278080 | [44 empty] | материалы
|  | накладные расходы |  |  |  | 12: 716131 | [44 empty] | накладные расходы
|  | сметная прибыль |  |  |  | 12: 477389 | [44 empty] | сметная прибыль
|  | Монтажные работы |  |  |  | 12: 274797 | [44 empty] | Монтажные работы
|  | в том числе: | [56 empty] | в том числе:
|  | оплата труда |  |  |  | 12: 94815 | [44 empty] | оплата труда
|  | эксплуатация машин и механизмов |  |  |  | 12: 23414 | [44 empty] | эксплуатация машин и механизмов
|  | оплата труда машинистов (Отм) |  |  |  | 12: 6928 | [44 empty] | оплата труда машинистов (Отм)
|  | материалы |  |  |  | 12: 7256 | [44 empty] | материалы
|  | накладные расходы |  |  |  | 12: 93567 | [44 empty] | накладные расходы
|  | сметная прибыль |  |  |  | 12: 48817 | [44 empty] | сметная прибыль
|  | Всего |  |  |  | 12: 4797938 | [45 empty] | Всего
|  | Всего ФОТ (справочно) |  |  |  | 12: 871560 | [44 empty] | Всего ФОТ (справочно)
|  | Всего накладные расходы (справочно) |  |  |  | 12: 809698 | [44 empty] | Всего накладные расходы (справочно)
|  | Всего сметная прибыль (справочно) |  |  |  | 12: 526206 | [44 empty] | Всего сметная прибыль (справочно)
|  | Производство работ в зимнее время 5,4% |  |  |  | 12: 259089 | [44 empty] | Производство работ в зимнее время 5,4%
|  | ЕРИ1=1,2167 0,2167*(СМР+П+З) |  |  |  | 12: 1095858 | [44 empty] | ЕРИ1=1,2167 0,2167*(СМР+П+З)
|  | К дог=1,223 0,223*(СМР+З+ЕРИ1) |  |  |  | 12: 1372093 | [44 empty] | К дог=1,223 0,223*(СМР+З+ЕРИ1)
|  | Всего |  |  |  | 12: 7524978 | [45 empty] | Всего
|  | ВСЕГО по смете |  |  |  | 12: 7524978 | [45 empty] | ВСЕГО по смете
|  | справочно: | [56 empty] | справочно:
|  | Затраты труда рабочих |  |  |  | 7: 1363,51136 | [46 empty] | Затраты труда рабочих
|  | Затраты труда машинистов |  |  |  | 7: 236,159952 | [46 empty] | Затраты труда машинистов
| Составил: | Главный специалист |  |  |  | 5: (Воеводова С.В.) | [47 empty] | Главный специалист | (Воеводова С.В.)
[должность, подпись (инициалы, фамилия)]
| Проверил: | Руководитель направления |  |  |  | 5: (Кошелева Д.А.) | [49 empty] | Руководитель направления | (Кошелева Д.А.)
[должность, подпись (инициалы, фамилия)]

## 06-02-02-01_АК_и-3 - ЛСР по Мет
Приложение № 3
Утверждено приказом Минстроя РФ № 421/пр от 4 августа 2020 г. в редакции приказа № 557/пр от 7 июля 2022 г.
Наименование программного продукта |  |  |  |  | ГРАНД-Смета, версия 2026.1
Наименование редакции сметных нормативов |  |  |  |  | Приказ Минстроя России от 30.12.2021 № 1046/пр; Приказ Минстроя России от 04.08.2020 № 421/пр; Приказ Минстроя России от 21.12.2020 № 812/пр; Приказ Минстроя России от 11.12.2020 № 774/пр; Приказ Минстроя России от 02.08.2023 № 551/пр; Приказ Минстроя России от 14.11.2023 № 817/пр; Приказ Минстроя России от 16.02.2024 № 102/пр | [11 empty] | Наименование редакции сметных нормативов | Приказ Минстроя России от 30.12.2021 № 1046/пр; Приказ Минстроя России от 04.08.2020 № 421/пр; Приказ Минстроя России от 21.12.2020 № 812/пр; Приказ Минстроя России от 11.12.2020 № 774/пр; Приказ Минстроя России от 02.08.2023 № 551/пр; Приказ Минстроя России от 14.11.2023 № 817/пр; Приказ Минстроя России от 16.02.2024 № 102/пр
Реквизиты приказа Минстроя России об утверждении дополнений и изменений к сметным нормативам |  |  |  |  | Приказ Минстроя России от 18 мая 2022 г. № 378/пр, Приказ Минстроя России от 26 августа 2022 г. № 703/пр, Приказ Минстроя России от 26 октября 2022 г. № 905/пр, Приказ Минстроя России от 27 декабря 2022 г. № 1133/пр, Приказ Минстроя России от 10 февраля 2023 г. № 84/пр, Приказ Минстроя России от 11.05.2023 №335/пр; Приказ Минстроя России от 07.07.2022 № 557/пр; Приказ Минстроя России от 02.09.2021 № 636/пр, Приказ Минстроя России от 26.07.2022 № 611/пр; Приказ Минстроя России от 22.04.2022 № 317/пр; Приказ Минстроя России от 02.08.2023 № 551/пр; Приказ Минстроя России от 14.11.2023 № 817/пр; Приказ Минстроя России от 16.02.2024 № 102/пр | [13 empty] | Реквизиты приказа Минстроя России об утверждении дополнений и изменений к сметным нормативам | Приказ Минстроя России от 18 мая 2022 г. № 378/пр, Приказ Минстроя России от 26 августа 2022 г. № 703/пр, Приказ Минстроя России от 26 октября 2022 г. № 905/пр, Приказ Минстроя России от 27 декабря 2022 г. № 1133/пр, Приказ Минстроя России от 10 февраля 2023 г. № 84/пр, Приказ Минстроя России от 11.05.2023 №335/пр; Приказ Минстроя России от 07.07.2022 № 557/пр; Приказ Минстроя России от 02.09.2021 № 636/пр, Приказ Минстроя России от 26.07.2022 № 611/пр; Приказ Минстроя России от 22.04.2022 № 317/пр; Приказ Минстроя России от 02.08.2023 № 551/пр; Приказ Минстроя России от 14.11.2023 № 817/пр; Приказ Минстроя России от 16.02.2024 № 102/пр
Реквизиты письма Минстроя России об индексах изменения сметной стоимости строительства, включаемые в федеральный реестр сметных нормативов и размещаемые в федеральной государственной информационной системе ценообразования в строительстве, подготовленного в соответствии пунктом 85 Методики расчета индексов изменения сметной стоимости строительства, утвержденной приказом Министерства строительства и жилищно-коммунального хозяйства Российской Федерации от 5 июня 2019 г. № 326/пр | [14 empty] | Реквизиты письма Минстроя России об индексах изменения сметной стоимости строительства, включаемые в федеральный реестр сметных нормативов и размещаемые в федеральной государственной информационной системе ценообразования в строительстве, подготовленного в соответствии пунктом 85 Методики расчета индексов изменения сметной стоимости строительства, утвержденной приказом Министерства строительства и жилищно-коммунального хозяйства Российской Федерации от 5 июня 2019 г. № 326/пр¹ | [5 empty] | Реквизиты письма Минстроя России об индексах изменения сметной стоимости строительства, включаемые в федеральный реестр сметных нормативов и размещаемые в федеральной государственной информационной системе ценообразования в строительстве, подготовленного в соответствии пунктом 85 Методики расчета индексов изменения сметной стоимости строительства, утвержденной приказом Министерства строительства и жилищно-коммунального хозяйства Российской Федерации от 5 июня 2019 г. № 326/пр
Реквизиты нормативного правового акта об утверждении оплаты труда, утверждаемый в соответствии с пунктом 22(1) Правилами мониторинга цен, утвержденными постановлением Правительства Российской Федерации от 23 декабря 2016 г. № 1452 | [14 empty] | Реквизиты нормативного правового акта об утверждении оплаты труда, утверждаемый в соответствии с пунктом 22(1) Правилами мониторинга цен, утвержденными постановлением Правительства Российской Федерации от 23 декабря 2016 г. № 1452 | [6 empty] | Реквизиты нормативного правового акта об утверждении оплаты труда, утверждаемый в соответствии с пунктом 22(1) Правилами мониторинга цен, утвержденными постановлением Правительства Российской Федерации от 23 декабря 2016 г. № 1452
Обоснование принятых текущих цен на строительные ресурсы | [22 empty] | Обоснование принятых текущих цен на строительные ресурсы
Наименование субъекта Российской Федерации |  |  |  |  | 54. Новосибирская область | [10 empty] | 54. Новосибирская область | [7 empty] | Наименование субъекта Российской Федерации | 54. Новосибирская область
Наименование зоны субъекта Российской Федерации |  |  |  |  | 1 | [10 empty] | 1 | [9 empty] | Наименование зоны субъекта Российской Федерации | 1
Площадка нефтебазы по хранению и перевалке нефти и нефтепродуктов р.п.Сокур (Сокурская нефтебаза). Адрес объекта: Новосибирская область, Мошковский район, с.Сокур, Производственная зона | [27 empty] | Площадка нефтебазы по хранению и перевалке нефти и нефтепродуктов р.п.Сокур (Сокурская нефтебаза). Адрес объекта: Новосибирская область, Мошковский район, с.Сокур, Производственная зона
(наименование стройки)
Объект 018. Противопожарные резервуары | [28 empty] | Объект 018. Противопожарные резервуары
(наименование объекта капитального строительства)
ЛОКАЛЬНЫЙ СМЕТНЫЙ РАСЧЕТ (СМЕТА) № 06-02-02-01и-3
Автоматизация комплексная. Монтажные работы | [29 empty] | Автоматизация комплексная. Монтажные работы
(наименование работ и затрат)
Составлен | ресурсно-индексным | методом
Основание | ГНТ.61.2024.01-ПБ ГНТ.61.2024.01-05.04.18.АК.ВР | [29 empty] | ГНТ.61.2024.01-ПБ ГНТ.61.2024.01-05.04.18.АК.ВР
(проектная и (или) иная техническая документация)
Составлен(а) в текущем уровне цен |  | I квартал 2024 года | [29 empty] | I квартал 2024 года
Сметная стоимость |  |  | 298.19 | тыс.руб.
в том числе:
| строительных работ |  | 0 | тыс.руб. |  |  |  |  | Средства на оплату труда рабочих |  |  |  | 18.5 | тыс.руб.
| монтажных работ |  | 190.12 | тыс.руб. |  |  |  |  | Средства на оплату труда машинистов |  |  |  | 1.14 | тыс.руб.
| оборудования |  | 0 | тыс.руб. |  |  |  |  | Нормативные затраты труда рабочих |  |  |  | 36.09 | чел.-ч.
| прочих затрат |  | 0 | тыс.руб. |  |  |  |  | Нормативные затраты труда машинистов |  |  |  | 2.27 | чел.-ч.
№ п/п | Обоснование | Наименование работ и затрат |  |  |  | Единица измерения | Количество |  |  | Сметная стоимость, руб.
[7 empty] | на единицу измерения | коэффициенты | всего с учетом коэффициентов | на единицу измерения в базисном уровне цен | индекс | на единицу измерения в текущем уровне цен | коэффициенты | всего в текущем уровне цен
1 | 2 | 3 |  |  |  | 4 | 5 | 6 | 7 | 8 | 9 | 10 | 11 | 12
Раздел 1. Монтажные работы | [32 empty] | Раздел 1. Монтажные работы
Кабели и провода | [33 empty] | Кабели и провода
1 | ГЭСНм08-02-148-01 | Кабель до 35 кВ в проложенных трубах, блоках и коробах, масса 1 м кабеля: до 1 кг |  |  |  | 4: 100 м; 5: 0.24; 6: 1; 7: 0.24 | [20 empty] | Кабель до 35 кВ в проложенных трубах, блоках и коробах, масса 1 м кабеля: до 1 кг
| 1 | ОТ(ЗТ) |  |  |  | 4: чел.-ч; 7: 2.3808; 12: 1208 | [21 empty] | ОТ(ЗТ)
| 1-100-38 | Средний разряд работы 3,8 |  |  |  | 4: чел.-ч; 5: 9.92; 7: 2.3808; 10: 507.24; 12: 1208 | [22 empty] | Средний разряд работы 3,8
| 2 | ЭМ |  |  |  | 12: 167 | [21 empty] | ЭМ
|  | ОТм(ЗТм) |  |  |  | 4: чел.-ч; 7: 0.096; 12: 53 | [21 empty] | ОТм(ЗТм)
| 91.05.05-015 | Краны на автомобильном ходу, грузоподъемность 16 т |  |  |  | 4: маш.-ч; 5: 0.2; 7: 0.048; 10: 2175.86; 12: 104 | [22 empty] | Краны на автомобильном ходу, грузоподъемность 16 т
| 4-100-060 | ОТм(Зтм) Средний разряд машинистов 6 |  |  |  | 4: чел.-ч; 5: 0.2; 7: 0.048; 10: 629.96; 12: 30 | [23 empty] | ОТм(Зтм) Средний разряд машинистов 6
| 91.06.01-003 | Домкраты гидравлические, грузоподъемность 63-100 т |  |  |  | 4: маш.-ч; 5: 2.4; 7: 0.576; 10: 4.9; 12: 3 | [22 empty] | Домкраты гидравлические, грузоподъемность 63-100 т
| 91.06.03-061 | Лебедки электрические тяговым усилием до 12,26 кН (1,25 т) |  |  |  | 4: маш.-ч; 5: 2.4; 7: 0.576; 10: 18.74; 12: 11 | [22 empty] | Лебедки электрические тяговым усилием до 12,26 кН (1,25 т)
| 91.14.02-001 | Автомобили бортовые, грузоподъемность до 5 т |  |  |  | 4: маш.-ч; 5: 0.2; 7: 0.048; 10: 1020.76; 12: 49 | [22 empty] | Автомобили бортовые, грузоподъемность до 5 т
| 4-100-040 | ОТм(Зтм) Средний разряд машинистов 4 |  |  |  | 4: чел.-ч; 5: 0.2; 7: 0.048; 10: 468.97; 12: 23 | [23 empty] | ОТм(Зтм) Средний разряд машинистов 4
| 4 | М |  |  |  | 12: 129 | [21 empty] | М
| 01.7.06.07-0002 | Ленты монтажные из пластмассы для бандажирования проводов, скрепляются пластмассовыми кнопками, ширина 10 мм |  |  |  | 4: 10 м; 5: 0.096; 7: 0.02304; 10: 54.2; 12: 1 | [22 empty] | Ленты монтажные из пластмассы для бандажирования проводов, скрепляются пластмассовыми кнопками, ширина 10 мм
| 10.3.02.03-0002-0001 | Припои оловянно-свинцовые бессурьмянистые в чушках, марка ПОС30 |  |  |  | 4: кг; 5: 0.5; 7: 0.12; 10: 1049.2; 12: 126 | [22 empty] | Припои оловянно-свинцовые бессурьмянистые в чушках, марка ПОС30
| 14.4.03.03-0002 | Лак битумный БТ-123 |  |  |  | 4: т; 5: 6e-05; 7: 1.44e-05; 10: 144664.21; 12: 2 | [22 empty] | Лак битумный БТ-123
|  | Итого прямые затраты |  |  |  | 12: 1557 | [24 empty] | Итого прямые затраты
1.1 | 421/пр_2020_п.75_пп.а | Вспомогательные ненормируемые материальные ресурсы |  |  |  | 4: %; 5: 2; 7: 2; 12: 24 | [25 empty] | Вспомогательные ненормируемые материальные ресурсы
|  | ФОТ |  |  |  | 12: 1261 | [26 empty] | ФОТ
| Пр/812-049.3-1 | НР Электротехнические установки на других объектах |  |  |  | 4: %; 5: 97; 7: 97; 12: 1223 | [26 empty] | НР Электротехнические установки на других объектах
| Пр/774-049.3 | СП Электротехнические установки на других объектах |  |  |  | 4: %; 5: 51; 7: 51; 12: 643 | [26 empty] | СП Электротехнические установки на других объектах
|  | Всего по позиции |  |  |  | 10: 14362.5; 12: 3447 | [27 empty] | Всего по позиции
2 | ГЭСНм08-02-147-01 | Кабель до 35 кВ по установленным конструкциям и лоткам с креплением на поворотах и в конце трассы, масса 1 м кабеля: до 1 кг |  |  |  | 4: 100 м; 5: 1.408; 6: 1; 7: 1.408 | [20 empty] | Кабель до 35 кВ по установленным конструкциям и лоткам с креплением на поворотах и в конце трассы, масса 1 м кабеля: до 1 кг
| 1 | ОТ(ЗТ) |  |  |  | 4: чел.-ч; 7: 13.0662; 12: 6628 | [21 empty] | ОТ(ЗТ)
| 1-100-38 | Средний разряд работы 3,8 |  |  |  | 4: чел.-ч; 5: 9.28; 7: 13.0662; 10: 507.24; 12: 6628 | [22 empty] | Средний разряд работы 3,8
| 2 | ЭМ |  |  |  | 12: 973 | [21 empty] | ЭМ
|  | ОТм(ЗТм) |  |  |  | 4: чел.-ч; 7: 0.5632; 12: 309 | [21 empty] | ОТм(ЗТм)
| 91.05.05-015 | Краны на автомобильном ходу, грузоподъемность 16 т |  |  |  | 4: маш.-ч; 5: 0.2; 7: 0.2816; 10: 2175.86; 12: 613 | [22 empty] | Краны на автомобильном ходу, грузоподъемность 16 т
| 4-100-060 | ОТм(Зтм) Средний разряд машинистов 6 |  |  |  | 4: чел.-ч; 5: 0.2; 7: 0.2816; 10: 629.96; 12: 177 | [23 empty] | ОТм(Зтм) Средний разряд машинистов 6
| 91.06.01-003 | Домкраты гидравлические, грузоподъемность 63-100 т |  |  |  | 4: маш.-ч; 5: 2.2; 7: 3.0976; 10: 4.9; 12: 15 | [22 empty] | Домкраты гидравлические, грузоподъемность 63-100 т
| 91.06.03-061 | Лебедки электрические тяговым усилием до 12,26 кН (1,25 т) |  |  |  | 4: маш.-ч; 5: 2.2; 7: 3.0976; 10: 18.74; 12: 58 | [22 empty] | Лебедки электрические тяговым усилием до 12,26 кН (1,25 т)
| 91.14.02-001 | Автомобили бортовые, грузоподъемность до 5 т |  |  |  | 4: маш.-ч; 5: 0.2; 7: 0.2816; 10: 1020.76; 12: 287 | [22 empty] | Автомобили бортовые, грузоподъемность до 5 т
| 4-100-040 | ОТм(Зтм) Средний разряд машинистов 4 |  |  |  | 4: чел.-ч; 5: 0.2; 7: 0.2816; 10: 468.97; 12: 132 | [23 empty] | ОТм(Зтм) Средний разряд машинистов 4
| 4 | М |  |  |  | 12: 574 | [21 empty] | М
| 01.7.06.07-0002 | Ленты монтажные из пластмассы для бандажирования проводов, скрепляются пластмассовыми кнопками, ширина 10 мм |  |  |  | 4: 10 м; 5: 0.245; 7: 0.34496; 10: 54.2; 12: 19 | [22 empty] | Ленты монтажные из пластмассы для бандажирования проводов, скрепляются пластмассовыми кнопками, ширина 10 мм
| 01.7.15.14-0165 | Шурупы самонарезающие стальные с полукруглой головкой и прямым шлицем, остроконечные, диаметр 4 мм, длина 40 мм |  |  |  | 4: т; 5: 0.00011; 7: 0.0001549; 10: 156659.74; 12: 24 | [22 empty] | Шурупы самонарезающие стальные с полукруглой головкой и прямым шлицем, остроконечные, диаметр 4 мм, длина 40 мм
| 10.3.02.03-0002-0001 | Припои оловянно-свинцовые бессурьмянистые в чушках, марка ПОС30 |  |  |  | 4: кг; 5: 0.26; 7: 0.36608; 10: 1049.2; 12: 384 | [22 empty] | Припои оловянно-свинцовые бессурьмянистые в чушках, марка ПОС30
| 14.4.03.03-0002 | Лак битумный БТ-123 |  |  |  | 4: т; 5: 0.00072; 7: 0.0010138; 10: 144664.21; 12: 147 | [22 empty] | Лак битумный БТ-123
|  | Итого прямые затраты |  |  |  | 12: 8484 | [24 empty] | Итого прямые затраты
2.1 | 421/пр_2020_п.75_пп.а | Вспомогательные ненормируемые материальные ресурсы |  |  |  | 4: %; 5: 2; 7: 2; 12: 133 | [25 empty] | Вспомогательные ненормируемые материальные ресурсы
|  | ФОТ |  |  |  | 12: 6937 | [26 empty] | ФОТ
| Пр/812-049.3-1 | НР Электротехнические установки на других объектах |  |  |  | 4: %; 5: 97; 7: 97; 12: 6729 | [26 empty] | НР Электротехнические установки на других объектах
| Пр/774-049.3 | СП Электротехнические установки на других объектах |  |  |  | 4: %; 5: 51; 7: 51; 12: 3538 | [26 empty] | СП Электротехнические установки на других объектах
|  | Всего по позиции |  |  |  | 10: 13411.93; 12: 18884 | [27 empty] | Всего по позиции
3 | ГЭСНм08-02-147-10 | Кабель до 35 кВ по установленным конструкциям и лоткам с креплением по всей длине, масса 1 м кабеля: до 1 кг |  |  |  | 4: 100 м; 5: 0.352; 6: 1; 7: 0.352 | [20 empty] | Кабель до 35 кВ по установленным конструкциям и лоткам с креплением по всей длине, масса 1 м кабеля: до 1 кг
| 1 | ОТ(ЗТ) |  |  |  | 4: чел.-ч; 7: 4.9562; 12: 2514 | [21 empty] | ОТ(ЗТ)
| 1-100-38 | Средний разряд работы 3,8 |  |  |  | 4: чел.-ч; 5: 14.08; 7: 4.9562; 10: 507.24; 12: 2514 | [22 empty] | Средний разряд работы 3,8
| 2 | ЭМ |  |  |  | 12: 253 | [21 empty] | ЭМ
|  | ОТм(ЗТм) |  |  |  | 4: чел.-ч; 7: 0.1408; 12: 77 | [21 empty] | ОТм(ЗТм)
| 91.05.05-015 | Краны на автомобильном ходу, грузоподъемность 16 т |  |  |  | 4: маш.-ч; 5: 0.2; 7: 0.0704; 10: 2175.86; 12: 153 | [22 empty] | Краны на автомобильном ходу, грузоподъемность 16 т
| 4-100-060 | ОТм(Зтм) Средний разряд машинистов 6 |  |  |  | 4: чел.-ч; 5: 0.2; 7: 0.0704; 10: 629.96; 12: 44 | [23 empty] | ОТм(Зтм) Средний разряд машинистов 6
| 91.06.01-003 | Домкраты гидравлические, грузоподъемность 63-100 т |  |  |  | 4: маш.-ч; 5: 3.34; 7: 1.1757; 10: 4.9; 12: 6 | [22 empty] | Домкраты гидравлические, грузоподъемность 63-100 т
| 91.06.03-061 | Лебедки электрические тяговым усилием до 12,26 кН (1,25 т) |  |  |  | 4: маш.-ч; 5: 3.34; 7: 1.1757; 10: 18.74; 12: 22 | [22 empty] | Лебедки электрические тяговым усилием до 12,26 кН (1,25 т)
| 91.14.02-001 | Автомобили бортовые, грузоподъемность до 5 т |  |  |  | 4: маш.-ч; 5: 0.2; 7: 0.0704; 10: 1020.76; 12: 72 | [22 empty] | Автомобили бортовые, грузоподъемность до 5 т
| 4-100-040 | ОТм(Зтм) Средний разряд машинистов 4 |  |  |  | 4: чел.-ч; 5: 0.2; 7: 0.0704; 10: 468.97; 12: 33 | [23 empty] | ОТм(Зтм) Средний разряд машинистов 4
| 4 | М |  |  |  | 12: 168 | [21 empty] | М
| 01.7.06.07-0002 | Ленты монтажные из пластмассы для бандажирования проводов, скрепляются пластмассовыми кнопками, ширина 10 мм |  |  |  | 4: 10 м; 5: 0.245; 7: 0.08624; 10: 54.2; 12: 5 | [22 empty] | Ленты монтажные из пластмассы для бандажирования проводов, скрепляются пластмассовыми кнопками, ширина 10 мм
| 01.7.15.14-0165 | Шурупы самонарезающие стальные с полукруглой головкой и прямым шлицем, остроконечные, диаметр 4 мм, длина 40 мм |  |  |  | 4: т; 5: 0.00062; 7: 0.0002182; 10: 156659.74; 12: 34 | [22 empty] | Шурупы самонарезающие стальные с полукруглой головкой и прямым шлицем, остроконечные, диаметр 4 мм, длина 40 мм
| 10.3.02.03-0002-0001 | Припои оловянно-свинцовые бессурьмянистые в чушках, марка ПОС30 |  |  |  | 4: кг; 5: 0.25; 7: 0.088; 10: 1049.2; 12: 92 | [22 empty] | Припои оловянно-свинцовые бессурьмянистые в чушках, марка ПОС30
| 14.4.03.03-0002 | Лак битумный БТ-123 |  |  |  | 4: т; 5: 0.00072; 7: 0.0002534; 10: 144664.21; 12: 37 | [22 empty] | Лак битумный БТ-123
|  | Итого прямые затраты |  |  |  | 12: 3012 | [24 empty] | Итого прямые затраты
3.1 | 421/пр_2020_п.75_пп.а | Вспомогательные ненормируемые материальные ресурсы |  |  |  | 4: %; 5: 2; 7: 2; 12: 50 | [25 empty] | Вспомогательные ненормируемые материальные ресурсы
|  | ФОТ |  |  |  | 12: 2591 | [26 empty] | ФОТ
| Пр/812-049.3-1 | НР Электротехнические установки на других объектах |  |  |  | 4: %; 5: 97; 7: 97; 12: 2513 | [26 empty] | НР Электротехнические установки на других объектах
| Пр/774-049.3 | СП Электротехнические установки на других объектах |  |  |  | 4: %; 5: 51; 7: 51; 12: 1321 | [26 empty] | СП Электротехнические установки на других объектах
|  | Всего по позиции |  |  |  | 10: 19590.91; 12: 6896 | [27 empty] | Всего по позиции
4 | ГЭСНм08-02-158-04 | Заделка концевая сухая для контрольного кабеля сечением одной жилы: до 2,5 мм2, количество жил до 4 |  |  |  | 4: шт; 5: 4; 6: 1; 7: 4 | [20 empty] | Заделка концевая сухая для контрольного кабеля сечением одной жилы: до 2,5 мм2, количество жил до 4
| 1 | ОТ(ЗТ) |  |  |  | 4: чел.-ч; 7: 0.84; 12: 426 | [21 empty] | ОТ(ЗТ)
| 1-100-38 | Средний разряд работы 3,8 |  |  |  | 4: чел.-ч; 5: 0.21; 7: 0.84; 10: 507.24; 12: 426 | [22 empty] | Средний разряд работы 3,8
| 4 | М |  |  |  | 12: 348 | [21 empty] | М
| 01.3.01.05-0009 | Парафин нефтяной твердый Т-1 |  |  |  | 4: т; 5: 1e-05; 7: 4e-05; 10: 720209.84; 12: 29 | [22 empty] | Парафин нефтяной твердый Т-1
| 01.7.06.05-0041 | Ленты изоляционные хлопчатобумажные прорезиненные для электромонтажных и ремонтных работ, цвет черный, ширина 20 мм, толщина 0,35 мм |  |  |  | 4: м; 5: 0.83; 7: 3.32; 10: 11.44; 12: 38 | [22 empty] | Ленты изоляционные хлопчатобумажные прорезиненные для электромонтажных и ремонтных работ, цвет черный, ширина 20 мм, толщина 0,35 мм
| 10.3.02.03-0002-0001 | Припои оловянно-свинцовые бессурьмянистые в чушках, марка ПОС30 |  |  |  | 4: кг; 5: 0.05; 7: 0.2; 10: 1049.2; 12: 210 | [22 empty] | Припои оловянно-свинцовые бессурьмянистые в чушках, марка ПОС30
| 20.1.02.06-0001 | Жир паяльный |  |  |  | 4: кг; 5: 0.02; 7: 0.08; 10: 883.58; 12: 71 | [22 empty] | Жир паяльный
|  | Итого прямые затраты |  |  |  | 12: 774 | [24 empty] | Итого прямые затраты
4.1 | 421/пр_2020_п.75_пп.а | Вспомогательные ненормируемые материальные ресурсы |  |  |  | 4: %; 5: 2; 7: 2; 12: 9 | [25 empty] | Вспомогательные ненормируемые материальные ресурсы
|  | ФОТ |  |  |  | 12: 426 | [26 empty] | ФОТ
| Пр/812-049.3-1 | НР Электротехнические установки на других объектах |  |  |  | 4: %; 5: 97; 7: 97; 12: 413 | [26 empty] | НР Электротехнические установки на других объектах
| Пр/774-049.3 | СП Электротехнические установки на других объектах |  |  |  | 4: %; 5: 51; 7: 51; 12: 217 | [26 empty] | СП Электротехнические установки на других объектах
|  | Всего по позиции |  |  |  | 10: 353.25; 12: 1413 | [27 empty] | Всего по позиции
5 | ГЭСНм08-02-158-05 | Заделка концевая сухая для контрольного кабеля сечением одной жилы: до 2,5 мм2, количество жил до 7 |  |  |  | 4: шт; 5: 4; 6: 1; 7: 4 | [20 empty] | Заделка концевая сухая для контрольного кабеля сечением одной жилы: до 2,5 мм2, количество жил до 7
| 1 | ОТ(ЗТ) |  |  |  | 4: чел.-ч; 7: 1.2; 12: 609 | [21 empty] | ОТ(ЗТ)
| 1-100-38 | Средний разряд работы 3,8 |  |  |  | 4: чел.-ч; 5: 0.3; 7: 1.2; 10: 507.24; 12: 609 | [22 empty] | Средний разряд работы 3,8
| 4 | М |  |  |  | 12: 348 | [21 empty] | М
| 01.3.01.05-0009 | Парафин нефтяной твердый Т-1 |  |  |  | 4: т; 5: 1e-05; 7: 4e-05; 10: 720209.84; 12: 29 | [22 empty] | Парафин нефтяной твердый Т-1
| 01.7.06.05-0041 | Ленты изоляционные хлопчатобумажные прорезиненные для электромонтажных и ремонтных работ, цвет черный, ширина 20 мм, толщина 0,35 мм |  |  |  | 4: м; 5: 0.83; 7: 3.32; 10: 11.44; 12: 38 | [22 empty] | Ленты изоляционные хлопчатобумажные прорезиненные для электромонтажных и ремонтных работ, цвет черный, ширина 20 мм, толщина 0,35 мм
| 10.3.02.03-0002-0001 | Припои оловянно-свинцовые бессурьмянистые в чушках, марка ПОС30 |  |  |  | 4: кг; 5: 0.05; 7: 0.2; 10: 1049.2; 12: 210 | [22 empty] | Припои оловянно-свинцовые бессурьмянистые в чушках, марка ПОС30
| 20.1.02.06-0001 | Жир паяльный |  |  |  | 4: кг; 5: 0.02; 7: 0.08; 10: 883.58; 12: 71 | [22 empty] | Жир паяльный
|  | Итого прямые затраты |  |  |  | 12: 957 | [24 empty] | Итого прямые затраты
5.1 | 421/пр_2020_п.75_пп.а | Вспомогательные ненормируемые материальные ресурсы |  |  |  | 4: %; 5: 2; 7: 2; 12: 12 | [25 empty] | Вспомогательные ненормируемые материальные ресурсы
|  | ФОТ |  |  |  | 12: 609 | [26 empty] | ФОТ
| Пр/812-049.3-1 | НР Электротехнические установки на других объектах |  |  |  | 4: %; 5: 97; 7: 97; 12: 591 | [26 empty] | НР Электротехнические установки на других объектах
| Пр/774-049.3 | СП Электротехнические установки на других объектах |  |  |  | 4: %; 5: 51; 7: 51; 12: 311 | [26 empty] | СП Электротехнические установки на других объектах
|  | Всего по позиции |  |  |  | 10: 467.75; 12: 1871 | [27 empty] | Всего по позиции
6 | ГЭСНм11-08-001-03 | Присоединение к приборам концов жил электрических проводок под винт: без изготовления колец с облуживанием (присоединение к приборам КИП) |  |  |  | 4: 100 шт; 5: 0.44; 6: 1; 7: 0.44 | [20 empty] | Присоединение к приборам концов жил электрических проводок под винт: без изготовления колец с облуживанием (присоединение к приборам КИП)
| 1 | ОТ(ЗТ) |  |  |  | 4: чел.-ч; 7: 4.532; 12: 2492 | [21 empty] | ОТ(ЗТ)
| 1-100-44 | Средний разряд работы 4,4 |  |  |  | 4: чел.-ч; 5: 10.3; 7: 4.532; 10: 549.8; 12: 2492 | [22 empty] | Средний разряд работы 4,4
| 4 | М |  |  |  | 12: 135 | [21 empty] | М
| 01.3.01.07-0009 | Спирт этиловый ректификованный технический, сорт I |  |  |  | 4: кг; 5: 0.029; 7: 0.01276; 10: 891.65; 12: 11 | [22 empty] | Спирт этиловый ректификованный технический, сорт I
| 01.3.05.11-0001 | Дихлорэтан технический, сорт I |  |  |  | 4: т; 5: 2e-05; 7: 8.8e-06; 10: 314047; 12: 3 | [22 empty] | Дихлорэтан технический, сорт I
| 01.3.05.17-0002 | Канифоль сосновая |  |  |  | 4: кг; 5: 0.019; 7: 0.00836; 10: 508.71; 12: 4 | [22 empty] | Канифоль сосновая
| 10.3.02.03-0013 | Припои оловянно-свинцовые бессурьмянистые, марка ПОС61 |  |  |  | 4: кг; 5: 0.08; 7: 0.0352; 10: 1873.7; 12: 66 | [22 empty] | Припои оловянно-свинцовые бессурьмянистые, марка ПОС61
| 24.3.01.01-0002-0001 | Трубка полихлорвиниловая |  |  |  | 4: кг; 5: 0.04; 7: 0.0176; 10: 204.99; 12: 4 | [22 empty] | Трубка полихлорвиниловая
| 25.2.01.01-0014 | Бирки кабельные маркировочные пластмассовые У136 |  |  |  | 4: 100 шт; 5: 1; 7: 0.44; 10: 107.47; 12: 47 | [22 empty] | Бирки кабельные маркировочные пластмассовые У136
|  | Итого прямые затраты |  |  |  | 12: 2627 | [24 empty] | Итого прямые затраты
6.1 | 421/пр_2020_п.75_пп.а | Вспомогательные ненормируемые материальные ресурсы |  |  |  | 4: %; 5: 2; 7: 2; 12: 50 | [25 empty] | Вспомогательные ненормируемые материальные ресурсы
|  | ФОТ |  |  |  | 12: 2492 | [26 empty] | ФОТ
| Пр/812-053.0-1 | НР Приборы, средства автоматизации и вычислительной техники |  |  |  | 4: %; 5: 90; 7: 90; 12: 2243 | [26 empty] | НР Приборы, средства автоматизации и вычислительной техники
| Пр/774-053.0 | СП Приборы, средства автоматизации и вычислительной техники |  |  |  | 4: %; 5: 46; 7: 46; 12: 1146 | [26 empty] | СП Приборы, средства автоматизации и вычислительной техники
|  | Всего по позиции |  |  |  | 10: 13786.36; 12: 6066 | [27 empty] | Всего по позиции
7 | 25.2.01.01-0014 | Бирки кабельные маркировочные пластмассовые У136 |  |  |  | 100 шт | -0.44 | 1 | -0.44 |  |  | 107.47 |  | -47 | [20 empty] | Бирки кабельные маркировочные пластмассовые У136
|  | Всего по позиции |  |  |  | 12: -47 | [27 empty] | Всего по позиции
8 | 25.2.01.01-0018-0001 | Бирки маркировочные пластмассовые У134 |  |  |  | 100 шт | 0.1 | 1 | 0.1 |  |  | 179.62 |  | 18 | [20 empty] | Бирки маркировочные пластмассовые У134
|  | Всего по позиции |  |  |  | 12: 18 | [27 empty] | Всего по позиции
9 | 21.1.08.03-0573-0001 | Кабель контрольный КВВГЭнг(A)-LS 4х1,5 |  |  |  | 1000 м | 0.102 | 1 | 0.102 |  |  | 61801.51 |  | 6304 | [20 empty] | Кабель контрольный КВВГЭнг(A)-LS 4х1,5
|  | Всего по позиции |  |  |  | 12: 6304 | [27 empty] | Всего по позиции
10 | 21.1.08.03-0581-0001 | Кабель контрольный КВВГЭнг(A)-LS 7х1,5 |  |  |  | 1000 м | 0.102 | 1 | 0.102 |  |  | 309265.46 |  | 31545 | [20 empty] | Кабель контрольный КВВГЭнг(A)-LS 7х1,5
|  | Всего по позиции |  |  |  | 12: 31545 | [27 empty] | Всего по позиции
11 | 25.2.01.01-0000-0008 | Бирки кабельные / Маркировка для проводов (23x4) - 1шт. по 30 табличек, держатель маркировки проводника - 30 шт. |  |  |  | 100 шт | 0.6 | 1 | 0.6 |  |  | 134.83 |  | 81 | [20 empty] | Бирки кабельные / Маркировка для проводов (23x4) - 1шт. по 30 табличек, держатель маркировки проводника - 30 шт.
|  | Всего по позиции |  |  |  | 12: 81 | [27 empty] | Всего по позиции
Заземление | [33 empty] | Заземление
12 | ГЭСНм08-02-472-10 | Проводник заземляющий из медного изолированного провода сечением 25 мм2 открыто по строительным основаниям |  |  |  | 4: 100 м; 5: 0.05; 6: 1; 7: 0.05 | [20 empty] | Проводник заземляющий из медного изолированного провода сечением 25 мм2 открыто по строительным основаниям
| 1 | ОТ(ЗТ) |  |  |  | 4: чел.-ч; 7: 1.608; 12: 816 | [21 empty] | ОТ(ЗТ)
| 1-100-38 | Средний разряд работы 3,8 |  |  |  | 4: чел.-ч; 5: 32.16; 7: 1.608; 10: 507.24; 12: 816 | [22 empty] | Средний разряд работы 3,8
| 2 | ЭМ |  |  |  | 12: 5 | [21 empty] | ЭМ
|  | ОТм(ЗТм) |  |  |  | 4: чел.-ч; 7: 0.003; 12: 2 | [21 empty] | ОТм(ЗТм)
| 91.05.05-015 | Краны на автомобильном ходу, грузоподъемность 16 т |  |  |  | 4: маш.-ч; 5: 0.03; 7: 0.0015; 10: 2175.86; 12: 3 | [22 empty] | Краны на автомобильном ходу, грузоподъемность 16 т
| 4-100-060 | ОТм(Зтм) Средний разряд машинистов 6 |  |  |  | 4: чел.-ч; 5: 0.03; 7: 0.0015; 10: 629.96; 12: 1 | [23 empty] | ОТм(Зтм) Средний разряд машинистов 6
| 91.14.02-001 | Автомобили бортовые, грузоподъемность до 5 т |  |  |  | 4: маш.-ч; 5: 0.03; 7: 0.0015; 10: 1020.76; 12: 2 | [22 empty] | Автомобили бортовые, грузоподъемность до 5 т
| 4-100-040 | ОТм(Зтм) Средний разряд машинистов 4 |  |  |  | 4: чел.-ч; 5: 0.03; 7: 0.0015; 10: 468.97; 12: 1 | [23 empty] | ОТм(Зтм) Средний разряд машинистов 4
| 4 | М |  |  |  | 12: 15 | [21 empty] | М
| 01.7.03.04-0001 | Электроэнергия |  |  |  | 4: кВт-ч; 5: 6.656; 7: 0.3328; 10: 2.8; 12: 1 | [22 empty] | Электроэнергия
| 01.7.15.07-0000-0016 | Дюбели распорные |  |  |  | 4: 100 шт; 5: 2.04; 7: 0.102; 10: 90.99; 12: 9 | [22 empty] | Дюбели распорные
| 01.7.15.14-0043 | Шурупы самонарезающие стальные оксидированные с полукруглой головкой и крестообразным шлицем, остроконечные, диаметр 3,5 мм, длина 11 мм |  |  |  | 4: 100 шт; 5: 2.04; 7: 0.102; 10: 46.03; 12: 5 | [22 empty] | Шурупы самонарезающие стальные оксидированные с полукруглой головкой и крестообразным шлицем, остроконечные, диаметр 3,5 мм, длина 11 мм
|  | Итого прямые затраты |  |  |  | 12: 838 | [24 empty] | Итого прямые затраты
12.1 | 421/пр_2020_п.75_пп.а | Вспомогательные ненормируемые материальные ресурсы |  |  |  | 4: %; 5: 2; 7: 2; 12: 16 | [25 empty] | Вспомогательные ненормируемые материальные ресурсы
|  | ФОТ |  |  |  | 12: 818 | [26 empty] | ФОТ
| Пр/812-049.3-1 | НР Электротехнические установки на других объектах |  |  |  | 4: %; 5: 97; 7: 97; 12: 793 | [26 empty] | НР Электротехнические установки на других объектах
| Пр/774-049.3 | СП Электротехнические установки на других объектах |  |  |  | 4: %; 5: 51; 7: 51; 12: 417 | [26 empty] | СП Электротехнические установки на других объектах
|  | Всего по позиции |  |  |  | 10: 41280; 12: 2064 | [27 empty] | Всего по позиции
13 | 21.2.03.05-0000-0035 | Провод с ПВХ изоляцией с медной жилой повышенной гибкости ПВ3 6мм2 |  |  |  | км | 0.00515 | 1 | 0.00515 |  |  | 49731.37 |  | 256 | [20 empty] | Провод с ПВХ изоляцией с медной жилой повышенной гибкости ПВ3 6мм2
|  | Всего по позиции |  |  |  | 12: 256 | [27 empty] | Всего по позиции
14 | 20.2.10.03-0000-0356 | Наконечник ТМЛ 6-6-4 медный 6мм2 луженый под опрессовку ) |  |  |  | шт | 10 | 1 | 10 |  |  | 8.06 |  | 81 | [20 empty] | Наконечник ТМЛ 6-6-4 медный 6мм2 луженый под опрессовку )
|  | Всего по позиции |  |  |  | 12: 81 | [27 empty] | Всего по позиции
Монтажные изделия | [33 empty] | Монтажные изделия
15 | ГЭСНм08-02-409-01 | Труба винипластовая по установленным конструкциям, по стенам и колоннам с креплением скобами, диаметр: до 25 мм |  |  |  | 4: 100 м; 5: 0.12; 6: 1; 7: 0.12 | [20 empty] | Труба винипластовая по установленным конструкциям, по стенам и колоннам с креплением скобами, диаметр: до 25 мм
| 1 | ОТ(ЗТ) |  |  |  | 4: чел.-ч; 7: 2.2848; 12: 1159 | [21 empty] | ОТ(ЗТ)
| 1-100-38 | Средний разряд работы 3,8 |  |  |  | 4: чел.-ч; 5: 19.04; 7: 2.2848; 10: 507.24; 12: 1159 | [22 empty] | Средний разряд работы 3,8
| 2 | ЭМ |  |  |  | 12: 39 | [21 empty] | ЭМ
|  | ОТм(ЗТм) |  |  |  | 4: чел.-ч; 7: 0.0216; 12: 12 | [21 empty] | ОТм(ЗТм)
| 91.05.05-015 | Краны на автомобильном ходу, грузоподъемность 16 т |  |  |  | 4: маш.-ч; 5: 0.09; 7: 0.0108; 10: 2175.86; 12: 23 | [22 empty] | Краны на автомобильном ходу, грузоподъемность 16 т
| 4-100-060 | ОТм(Зтм) Средний разряд машинистов 6 |  |  |  | 4: чел.-ч; 5: 0.09; 7: 0.0108; 10: 629.96; 12: 7 | [23 empty] | ОТм(Зтм) Средний разряд машинистов 6
| 91.14.02-001 | Автомобили бортовые, грузоподъемность до 5 т |  |  |  | 4: маш.-ч; 5: 0.09; 7: 0.0108; 10: 1020.76; 12: 11 | [22 empty] | Автомобили бортовые, грузоподъемность до 5 т
| 4-100-040 | ОТм(Зтм) Средний разряд машинистов 4 |  |  |  | 4: чел.-ч; 5: 0.09; 7: 0.0108; 10: 468.97; 12: 5 | [23 empty] | ОТм(Зтм) Средний разряд машинистов 4
| 91.17.04-233 | Аппараты сварочные для ручной дуговой сварки, сварочный ток до 350 А |  |  |  | 4: маш.-ч; 5: 2.16; 7: 0.2592; 10: 19.96; 12: 5 | [22 empty] | Аппараты сварочные для ручной дуговой сварки, сварочный ток до 350 А
| 4 | М |  |  |  | 12: 27 | [21 empty] | М
| 01.7.03.04-0001 | Электроэнергия |  |  |  | 4: кВт-ч; 5: 0.6192; 7: 0.074304; 10: 2.8; 12: 0 | [22 empty] | Электроэнергия
| 01.7.11.07-0000-0563 | Электроды сварочные УОНИ 13/55, Э50А, диаметр 4-5 мм |  |  |  | 4: т; 5: 0.00096; 7: 0.0001152; 10: 188329.26; 12: 22 | [22 empty] | Электроды сварочные УОНИ 13/55, Э50А, диаметр 4-5 мм
| 14.1.02.01-0002 | Клей, марка БМК-5к |  |  |  | 4: кг; 5: 0.2; 7: 0.024; 10: 224.87; 12: 5 | [22 empty] | Клей, марка БМК-5к
|  | Итого прямые затраты |  |  |  | 12: 1237 | [24 empty] | Итого прямые затраты
15.1 | 421/пр_2020_п.75_пп.а | Вспомогательные ненормируемые материальные ресурсы |  |  |  | 4: %; 5: 2; 7: 2; 12: 23 | [25 empty] | Вспомогательные ненормируемые материальные ресурсы
|  | ФОТ |  |  |  | 12: 1171 | [26 empty] | ФОТ
| Пр/812-049.3-1 | НР Электротехнические установки на других объектах |  |  |  | 4: %; 5: 97; 7: 97; 12: 1136 | [26 empty] | НР Электротехнические установки на других объектах
| Пр/774-049.3 | СП Электротехнические установки на других объектах |  |  |  | 4: %; 5: 51; 7: 51; 12: 597 | [26 empty] | СП Электротехнические установки на других объектах
|  | Всего по позиции |  |  |  | 10: 24941.67; 12: 2993 | [27 empty] | Всего по позиции
16 | 24.3.03.06-0000-0013 | Труба гибкая гофрированная из полиамида Ду23 с протяжкой / труба гофр. ПНД D=25 мм. |  |  |  | м | 12.24 | 1 | 12.24 |  |  | 205.02 |  | 2509 | [20 empty] | Труба гибкая гофрированная из полиамида Ду23 с протяжкой / труба гофр. ПНД D=25 мм.
|  | Всего по позиции |  |  |  | 12: 2509 | [27 empty] | Всего по позиции
17 | 20.2.09.05-0000-0037 | Муфта вводная для металлорукава ВМ-25 / муфта ВМ-ГТ-25 |  |  |  | шт | 8 | 1 | 8 |  |  | 152.32 |  | 1219 | [20 empty] | Муфта вводная для металлорукава ВМ-25 / муфта ВМ-ГТ-25
|  | Всего по позиции |  |  |  | 12: 1219 | [27 empty] | Всего по позиции
Кабеленесущие системы | [33 empty] | Кабеленесущие системы
18 | ГЭСНм08-02-396-02 | Короб металлический на конструкциях, кронштейнах, по фермам и колоннам, длина: 3 м |  |  |  | 4: 100 м; 5: 0.20592; 6: 1; 7: 0.20592 | [20 empty] | Короб металлический на конструкциях, кронштейнах, по фермам и колоннам, длина: 3 м
| 1 | ОТ(ЗТ) |  |  |  | 4: чел.-ч; 7: 5.2221; 12: 2649 | [21 empty] | ОТ(ЗТ)
| 1-100-38 | Средний разряд работы 3,8 |  |  |  | 4: чел.-ч; 5: 25.36; 7: 5.2221; 10: 507.24; 12: 2649 | [22 empty] | Средний разряд работы 3,8
| 2 | ЭМ |  |  |  | 12: 264 | [21 empty] | ЭМ
|  | ОТм(ЗТм) |  |  |  | 4: чел.-ч; 7: 1.4497; 12: 684 | [21 empty] | ОТм(ЗТм)
| 91.05.05-015 | Краны на автомобильном ходу, грузоподъемность 16 т |  |  |  | 4: маш.-ч; 5: 0.1; 7: 0.020592; 10: 2175.86; 12: 45 | [22 empty] | Краны на автомобильном ходу, грузоподъемность 16 т
| 4-100-060 | ОТм(Зтм) Средний разряд машинистов 6 |  |  |  | 4: чел.-ч; 5: 0.1; 7: 0.020592; 10: 629.96; 12: 13 | [23 empty] | ОТм(Зтм) Средний разряд машинистов 6
| 91.06.06-042 | Подъемники гидравлические, высота подъема 10 м |  |  |  | 4: маш.-ч; 5: 6.84; 7: 1.4085; 10: 133.49; 12: 188 | [22 empty] | Подъемники гидравлические, высота подъема 10 м
| 4-100-040 | ОТм(Зтм) Средний разряд машинистов 4 |  |  |  | 4: чел.-ч; 5: 6.84; 7: 1.4085; 10: 468.97; 12: 661 | [23 empty] | ОТм(Зтм) Средний разряд машинистов 4
| 91.14.02-001 | Автомобили бортовые, грузоподъемность до 5 т |  |  |  | 4: маш.-ч; 5: 0.1; 7: 0.020592; 10: 1020.76; 12: 21 | [22 empty] | Автомобили бортовые, грузоподъемность до 5 т
| 4-100-040 | ОТм(Зтм) Средний разряд машинистов 4 |  |  |  | 4: чел.-ч; 5: 0.1; 7: 0.020592; 10: 468.97; 12: 10 | [23 empty] | ОТм(Зтм) Средний разряд машинистов 4
| 91.17.04-233 | Аппараты сварочные для ручной дуговой сварки, сварочный ток до 350 А |  |  |  | 4: маш.-ч; 5: 2.54; 7: 0.52304; 10: 19.96; 12: 10 | [22 empty] | Аппараты сварочные для ручной дуговой сварки, сварочный ток до 350 А
| 4 | М |  |  |  | 12: 330 | [21 empty] | М
| 01.7.03.04-0001 | Электроэнергия |  |  |  | 4: кВт-ч; 5: 0.2768; 7: 0.056999; 10: 2.8; 12: 0 | [22 empty] | Электроэнергия
| 01.7.11.07-0000-0563 | Электроды сварочные УОНИ 13/55, Э50А, диаметр 4-5 мм |  |  |  | 4: т; 5: 0.00684; 7: 0.0014085; 10: 188329.26; 12: 265 | [22 empty] | Электроды сварочные УОНИ 13/55, Э50А, диаметр 4-5 мм
| 01.7.15.03-0042 | Болты с гайками и шайбами строительные |  |  |  | 4: кг; 5: 0.8; 7: 0.16474; 10: 56.23; 12: 9 | [22 empty] | Болты с гайками и шайбами строительные
| 01.7.15.07-0000-0016 | Дюбели распорные |  |  |  | 4: 100 шт; 5: 0.4; 7: 0.082368; 10: 90.99; 12: 7 | [22 empty] | Дюбели распорные
| 20.2.03.26-0061-0001 | Скобы для крепления стоек |  |  |  | 4: 100 шт; 5: 0.11; 7: 0.022651; 10: 2153.9; 12: 49 | [22 empty] | Скобы для крепления стоек
|  | Итого прямые затраты |  |  |  | 12: 3927 | [24 empty] | Итого прямые затраты
18.1 | 421/пр_2020_п.75_пп.а | Вспомогательные ненормируемые материальные ресурсы |  |  |  | 4: %; 5: 2; 7: 2; 12: 53 | [25 empty] | Вспомогательные ненормируемые материальные ресурсы
|  | ФОТ |  |  |  | 12: 3333 | [26 empty] | ФОТ
| Пр/812-049.3-1 | НР Электротехнические установки на других объектах |  |  |  | 4: %; 5: 97; 7: 97; 12: 3233 | [26 empty] | НР Электротехнические установки на других объектах
| Пр/774-049.3 | СП Электротехнические установки на других объектах |  |  |  | 4: %; 5: 51; 7: 51; 12: 1700 | [26 empty] | СП Электротехнические установки на других объектах
|  | Всего по позиции |  |  |  | 10: 43283.8; 12: 8913 | [27 empty] | Всего по позиции
19 | 01.7.15.03-0042 | Болты с гайками и шайбами строительные |  |  |  | кг | -0.16474 | 1 | -0.16474 |  |  | 56.23 |  | -9 | [20 empty] | Болты с гайками и шайбами строительные
|  | Всего по позиции | [39 empty] | Всего по позиции | bar: 12
20 | 01.7.15.07-0000-0016 | Дюбели распорные |  |  |  | 100 шт | -0.082368 | 1 | -0.082368 |  |  | 90.99 |  | -7 | [20 empty] | Дюбели распорные
|  | Всего по позиции | [39 empty] | Всего по позиции | bar: 12
21 | 20.2.03.26-0061-0001 | Скобы для крепления |  |  |  | 100 шт | -0.022651 | 1 | -0.022651 |  |  | 2153.9 |  | -49 | [20 empty] | Скобы для крепления
|  | Всего по позиции |  |  |  | 12: -49 | [27 empty] | Всего по позиции
22 | Цены приняты по замечаниям Д647 | Кабельный лоток перфорированный 110х100х3000мм, металлический горячеоцинкованный |  |  |  | м | 9 | 1 | 9 |  |  | 1698.14 |  | 15283 | [20 empty] | Кабельный лоток перфорированный 110х100х3000мм, металлический горячеоцинкованный
|  | Всего по позиции |  |  |  | 12: 15283 | [27 empty] | Всего по позиции
23 | Цены приняты по замечаниям Д647 | Универсальная крышка, 100 мм, горячеоцинкованная |  |  |  | м | 9 | 1 | 9 |  |  | 678.07 |  | 6103 | [20 empty] | Универсальная крышка, 100 мм, горячеоцинкованная
|  | Всего по позиции |  |  |  | 12: 6103 | [27 empty] | Всего по позиции
24 | Цены приняты по замечаниям Д647 | Угол горизонтальный 90° 110х100, металлический горячеоцинкованный |  |  |  | шт | 2 | 1 | 2 |  |  | 6056.12 |  | 12112 | [20 empty] | Угол горизонтальный 90° 110х100, металлический горячеоцинкованный
|  | Всего по позиции |  |  |  | 12: 12112 | [27 empty] | Всего по позиции
25 | Цены приняты по замечаниям Д647 | Крышка для угла горизонтального 90° 110х100, металлический горячеоцинкованный |  |  |  | шт | 2 | 1 | 2 |  |  | 2952.48 |  | 5905 | [20 empty] | Крышка для угла горизонтального 90° 110х100, металлический горячеоцинкованный
|  | Всего по позиции |  |  |  | 12: 5905 | [27 empty] | Всего по позиции
26 | Цены приняты по замечаниям Д647 | Угол вертикальный внешний 90°, 110х100, металлический горячеоцинкованный |  |  |  | шт | 2 | 1 | 2 |  |  | 7107.57 |  | 14215 | [20 empty] | Угол вертикальный внешний 90°, 110х100, металлический горячеоцинкованный
|  | Всего по позиции |  |  |  | 12: 14215 | [27 empty] | Всего по позиции
27 | Цены приняты по замечаниям Д647 | Крышка для вертикального внешнего угла 90°, 110х100, металлический горячеоцинкованный |  |  |  | шт | 2 | 1 | 2 |  |  | 2445.17 |  | 4890 | [20 empty] | Крышка для вертикального внешнего угла 90°, 110х100, металлический горячеоцинкованный
|  | Всего по позиции |  |  |  | 12: 4890 | [27 empty] | Всего по позиции
28 | Цены приняты по замечаниям Д647 | Угол вертикальный внутренний 90° 110х100, металлический горячеоцинкованный |  |  |  | шт | 2 | 1 | 2 |  |  | 7352.04 |  | 14704 | [20 empty] | Угол вертикальный внутренний 90° 110х100, металлический горячеоцинкованный
|  | Всего по позиции |  |  |  | 12: 14704 | [27 empty] | Всего по позиции
29 | Цены приняты по замечаниям Д647 | Крышка для вертикального внутреннего угла 90°, ширина 100 мм, высота 110 мм, металлический горячеоцинкованный |  |  |  | шт | 2 | 1 | 2 |  |  | 1740.11 |  | 3480 | [20 empty] | Крышка для вертикального внутреннего угла 90°, ширина 100 мм, высота 110 мм, металлический горячеоцинкованный
|  | Всего по позиции |  |  |  | 12: 3480 | [27 empty] | Всего по позиции
30 | Цены приняты по замечаниям Д647 | Фиксаторы-клипсы крышки из нержавеющей стали |  |  |  | шт | 18 | 1 | 18 |  |  | 175.02 |  | 3150 | [20 empty] | Фиксаторы-клипсы крышки из нержавеющей стали
|  | Всего по позиции |  |  |  | 12: 3150 | [27 empty] | Всего по позиции
31 | Цены приняты по замечаниям Д647 | Пластина соединительная, ширина 200 мм, высота 100 мм |  |  |  | шт | 6 | 1 | 6 |  |  | 51 |  | 306 | [20 empty] | Пластина соединительная, ширина 200 мм, высота 100 мм
|  | Всего по позиции |  |  |  | 12: 306 | [27 empty] | Всего по позиции
32 | Цены приняты по замечаниям Д647 | Гайка и болт с зубчатыми насечками M6х10 |  |  |  | шт | 100 | 1 | 100 |  |  | 64.81 |  | 6481 | [20 empty] | Гайка и болт с зубчатыми насечками M6х10
|  | Всего по позиции |  |  |  | 12: 6481 | [27 empty] | Всего по позиции
33 | Цены приняты по замечаниям Д647 | Перегородка для крепления болтами, 110 мм, горячеоцинкованная |  |  |  | м | 9 | 1 | 9 |  |  | 1005.21 |  | 9047 | [20 empty] | Перегородка для крепления болтами, 110 мм, горячеоцинкованная
|  | Всего по позиции |  |  |  | 12: 9047 | [27 empty] | Всего по позиции
|  | Итоги по разделу 1 Монтажные работы : | [40 empty] | Итоги по разделу 1 Монтажные работы :
|  | Всего прямые затраты (справочно) |  |  |  | 12: 161360 | [29 empty] | Всего прямые затраты (справочно)
|  | в том числе: | [41 empty] | в том числе:
|  | Оплата труда рабочих |  |  |  | 12: 18501 | [29 empty] | Оплата труда рабочих
|  | Эксплуатация машин |  |  |  | 12: 1701 | [29 empty] | Эксплуатация машин
|  | Оплата труда машинистов (Отм) |  |  |  | 12: 1137 | [29 empty] | Оплата труда машинистов (Отм)
|  | Материалы |  |  |  | 12: 140021 | [29 empty] | Материалы
|  | Монтажные работы |  |  |  | 12: 190124 | [29 empty] | Монтажные работы
|  | в том числе: | [41 empty] | в том числе:
|  | оплата труда |  |  |  | 12: 18501 | [29 empty] | оплата труда
|  | эксплуатация машин и механизмов |  |  |  | 12: 1701 | [29 empty] | эксплуатация машин и механизмов
|  | оплата труда машинистов (Отм) |  |  |  | 12: 1137 | [29 empty] | оплата труда машинистов (Отм)
|  | материалы |  |  |  | 12: 140021 | [29 empty] | материалы
|  | накладные расходы |  |  |  | 12: 18874 | [29 empty] | накладные расходы
|  | сметная прибыль |  |  |  | 12: 9890 | [29 empty] | сметная прибыль
|  | Всего ФОТ (справочно) |  |  |  | 12: 19638 | [29 empty] | Всего ФОТ (справочно)
|  | Всего накладные расходы (справочно) |  |  |  | 12: 18874 | [29 empty] | Всего накладные расходы (справочно)
|  | Всего сметная прибыль (справочно) |  |  |  | 12: 9890 | [29 empty] | Всего сметная прибыль (справочно)
|  | Всего по разделу 1 Монтажные работы |  |  |  | 12: 190124 | [30 empty] | Всего по разделу 1 Монтажные работы
|  | справочно: | [41 empty] | справочно:
|  | Затраты труда рабочих |  |  |  | 7: 36,0901312 | [31 empty] | Затраты труда рабочих
|  | Затраты труда машинистов |  |  |  | 7: 2,2742768 | [31 empty] | Затраты труда машинистов
|  | Итоги по смете: | [44 empty] | Итоги по смете:
|  | Всего прямые затраты (справочно) |  |  |  | 12: 161360 | [33 empty] | Всего прямые затраты (справочно)
|  | в том числе: | [45 empty] | в том числе:
|  | Оплата труда рабочих |  |  |  | 12: 18501 | [33 empty] | Оплата труда рабочих
|  | Эксплуатация машин |  |  |  | 12: 1701 | [33 empty] | Эксплуатация машин
|  | Оплата труда машинистов (Отм) |  |  |  | 12: 1137 | [33 empty] | Оплата труда машинистов (Отм)
|  | Материалы |  |  |  | 12: 140021 | [33 empty] | Материалы
|  | Монтажные работы |  |  |  | 12: 190124 | [33 empty] | Монтажные работы
|  | в том числе: | [45 empty] | в том числе:
|  | оплата труда |  |  |  | 12: 18501 | [33 empty] | оплата труда
|  | эксплуатация машин и механизмов |  |  |  | 12: 1701 | [33 empty] | эксплуатация машин и механизмов
|  | оплата труда машинистов (Отм) |  |  |  | 12: 1137 | [33 empty] | оплата труда машинистов (Отм)
|  | материалы |  |  |  | 12: 140021 | [33 empty] | материалы
|  | накладные расходы |  |  |  | 12: 18874 | [33 empty] | накладные расходы
|  | сметная прибыль |  |  |  | 12: 9890 | [33 empty] | сметная прибыль
|  | Всего ФОТ (справочно) |  |  |  | 12: 19638 | [33 empty] | Всего ФОТ (справочно)
|  | Всего накладные расходы (справочно) |  |  |  | 12: 18874 | [33 empty] | Всего накладные расходы (справочно)
|  | Всего сметная прибыль (справочно) |  |  |  | 12: 9890 | [33 empty] | Всего сметная прибыль (справочно)
|  | Производство работ в зимнее время 5,4% |  |  |  | 12: 10267 | [33 empty] | Производство работ в зимнее время 5,4%
|  | ЕРИ1=1,2167 0,2167*(СМР+П+З) |  |  |  | 12: 43425 | [33 empty] | ЕРИ1=1,2167 0,2167*(СМР+П+З)
|  | К дог=1,223 0,223*(СМР+З+ЕРИ1) |  |  |  | 12: 54371 | [33 empty] | К дог=1,223 0,223*(СМР+З+ЕРИ1)
|  | Всего |  |  |  | 12: 298187 | [34 empty] | Всего
|  | ВСЕГО по смете |  |  |  | 12: 298187 | [34 empty] | ВСЕГО по смете
|  | справочно: | [45 empty] | справочно:
|  | Затраты труда рабочих |  |  |  | 7: 36,0901312 | [35 empty] | Затраты труда рабочих
|  | Затраты труда машинистов |  |  |  | 7: 2,2742768 | [35 empty] | Затраты труда машинистов
| Составил: | Главный специалист |  |  |  | 5: (Воеводова С.В.) | [36 empty] | Главный специалист | (Воеводова С.В.)
[должность, подпись (инициалы, фамилия)]
| Проверил: | Руководитель направления |  |  |  | 5: (Кошелева Д.А.) | [38 empty] | Руководитель направления | (Кошелева Д.А.)
[должность, подпись (инициалы, фамилия)]

## 06-02-02-02_АК_и-2 - ЛСР по Мет
Приложение № 3
Утверждено приказом Минстроя РФ № 421/пр от 4 августа 2020 г. в редакции приказа № 557/пр от 7 июля 2022 г.
Наименование программного продукта |  |  |  |  | ГРАНД-Смета, версия 2026.1
Наименование редакции сметных нормативов |  |  |  |  | Приказ Минстроя России от 30.12.2021 № 1046/пр; Приказ Минстроя России от 04.08.2020 № 421/пр; Приказ Минстроя России от 21.12.2020 № 812/пр; Приказ Минстроя России от 11.12.2020 № 774/пр; Приказ Минстроя России от 02.08.2023 № 551/пр; Приказ Минстроя России от 14.11.2023 № 817/пр; Приказ Минстроя России от 16.02.2024 № 102/пр | [11 empty] | Наименование редакции сметных нормативов | Приказ Минстроя России от 30.12.2021 № 1046/пр; Приказ Минстроя России от 04.08.2020 № 421/пр; Приказ Минстроя России от 21.12.2020 № 812/пр; Приказ Минстроя России от 11.12.2020 № 774/пр; Приказ Минстроя России от 02.08.2023 № 551/пр; Приказ Минстроя России от 14.11.2023 № 817/пр; Приказ Минстроя России от 16.02.2024 № 102/пр
Реквизиты приказа Минстроя России об утверждении дополнений и изменений к сметным нормативам |  |  |  |  | Приказ Минстроя России от 18 мая 2022 г. № 378/пр, Приказ Минстроя России от 26 августа 2022 г. № 703/пр, Приказ Минстроя России от 26 октября 2022 г. № 905/пр, Приказ Минстроя России от 27 декабря 2022 г. № 1133/пр, Приказ Минстроя России от 10 февраля 2023 г. № 84/пр, Приказ Минстроя России от 11.05.2023 №335/пр; Приказ Минстроя России от 07.07.2022 № 557/пр; Приказ Минстроя России от 02.09.2021 № 636/пр, Приказ Минстроя России от 26.07.2022 № 611/пр; Приказ Минстроя России от 22.04.2022 № 317/пр; Приказ Минстроя России от 02.08.2023 № 551/пр; Приказ Минстроя России от 14.11.2023 № 817/пр; Приказ Минстроя России от 16.02.2024 № 102/пр | [13 empty] | Реквизиты приказа Минстроя России об утверждении дополнений и изменений к сметным нормативам | Приказ Минстроя России от 18 мая 2022 г. № 378/пр, Приказ Минстроя России от 26 августа 2022 г. № 703/пр, Приказ Минстроя России от 26 октября 2022 г. № 905/пр, Приказ Минстроя России от 27 декабря 2022 г. № 1133/пр, Приказ Минстроя России от 10 февраля 2023 г. № 84/пр, Приказ Минстроя России от 11.05.2023 №335/пр; Приказ Минстроя России от 07.07.2022 № 557/пр; Приказ Минстроя России от 02.09.2021 № 636/пр, Приказ Минстроя России от 26.07.2022 № 611/пр; Приказ Минстроя России от 22.04.2022 № 317/пр; Приказ Минстроя России от 02.08.2023 № 551/пр; Приказ Минстроя России от 14.11.2023 № 817/пр; Приказ Минстроя России от 16.02.2024 № 102/пр
Реквизиты письма Минстроя России об индексах изменения сметной стоимости строительства, включаемые в федеральный реестр сметных нормативов и размещаемые в федеральной государственной информационной системе ценообразования в строительстве, подготовленного в соответствии пунктом 85 Методики расчета индексов изменения сметной стоимости строительства, утвержденной приказом Министерства строительства и жилищно-коммунального хозяйства Российской Федерации от 5 июня 2019 г. № 326/пр | [14 empty] | Реквизиты письма Минстроя России об индексах изменения сметной стоимости строительства, включаемые в федеральный реестр сметных нормативов и размещаемые в федеральной государственной информационной системе ценообразования в строительстве, подготовленного в соответствии пунктом 85 Методики расчета индексов изменения сметной стоимости строительства, утвержденной приказом Министерства строительства и жилищно-коммунального хозяйства Российской Федерации от 5 июня 2019 г. № 326/пр¹ | [5 empty] | Реквизиты письма Минстроя России об индексах изменения сметной стоимости строительства, включаемые в федеральный реестр сметных нормативов и размещаемые в федеральной государственной информационной системе ценообразования в строительстве, подготовленного в соответствии пунктом 85 Методики расчета индексов изменения сметной стоимости строительства, утвержденной приказом Министерства строительства и жилищно-коммунального хозяйства Российской Федерации от 5 июня 2019 г. № 326/пр
Реквизиты нормативного правового акта об утверждении оплаты труда, утверждаемый в соответствии с пунктом 22(1) Правилами мониторинга цен, утвержденными постановлением Правительства Российской Федерации от 23 декабря 2016 г. № 1452 | [14 empty] | Реквизиты нормативного правового акта об утверждении оплаты труда, утверждаемый в соответствии с пунктом 22(1) Правилами мониторинга цен, утвержденными постановлением Правительства Российской Федерации от 23 декабря 2016 г. № 1452 | [6 empty] | Реквизиты нормативного правового акта об утверждении оплаты труда, утверждаемый в соответствии с пунктом 22(1) Правилами мониторинга цен, утвержденными постановлением Правительства Российской Федерации от 23 декабря 2016 г. № 1452
Обоснование принятых текущих цен на строительные ресурсы | [22 empty] | Обоснование принятых текущих цен на строительные ресурсы
Наименование субъекта Российской Федерации |  |  |  |  | 54. Новосибирская область | [10 empty] | 54. Новосибирская область | [7 empty] | Наименование субъекта Российской Федерации | 54. Новосибирская область
Наименование зоны субъекта Российской Федерации |  |  |  |  | 1 | [10 empty] | 1 | [9 empty] | Наименование зоны субъекта Российской Федерации | 1
Площадка нефтебазы по хранению и перевалке нефти и нефтепродуктов р.п.Сокур (Сокурская нефтебаза). Адрес объекта: Новосибирская область, Мошковский район, с.Сокур, Производственная зона | [27 empty] | Площадка нефтебазы по хранению и перевалке нефти и нефтепродуктов р.п.Сокур (Сокурская нефтебаза). Адрес объекта: Новосибирская область, Мошковский район, с.Сокур, Производственная зона
(наименование стройки)
Объект 018. Противопожарные резервуары | [28 empty] | Объект 018. Противопожарные резервуары
(наименование объекта капитального строительства)
ЛОКАЛЬНЫЙ СМЕТНЫЙ РАСЧЕТ (СМЕТА) № 06-02-02-02и-2
Автоматизация комплексная. Монтаж оборудования Подрядчика | [29 empty] | Автоматизация комплексная. Монтаж оборудования Подрядчика
(наименование работ и затрат)
Составлен | ресурсно-индексным | методом
Основание | ГНТ.61.2024.01-ПБ ГНТ.61.2024.01-05.04.18.АК.ВР | [29 empty] | ГНТ.61.2024.01-ПБ ГНТ.61.2024.01-05.04.18.АК.ВР
(проектная и (или) иная техническая документация)
Составлен(а) в текущем уровне цен |  | I квартал 2024 года | [29 empty] | I квартал 2024 года
Сметная стоимость |  |  | 32.74 | тыс.руб.
в том числе:
| строительных работ |  | 0 | тыс.руб. |  |  |  |  | Средства на оплату труда рабочих |  |  |  | 7.07 | тыс.руб.
| монтажных работ |  | 20.87 | тыс.руб. |  |  |  |  | Средства на оплату труда машинистов |  |  |  | 0.52 | тыс.руб.
| оборудования |  | 0 | тыс.руб. |  |  |  |  | Нормативные затраты труда рабочих |  |  |  | 13.77 | чел.-ч.
| прочих затрат |  | 0 | тыс.руб. |  |  |  |  | Нормативные затраты труда машинистов |  |  |  | 0.95 | чел.-ч.
№ п/п | Обоснование | Наименование работ и затрат |  |  |  | Единица измерения | Количество |  |  | Сметная стоимость, руб.
[7 empty] | на единицу измерения | коэффициенты | всего с учетом коэффициентов | на единицу измерения в базисном уровне цен | индекс | на единицу измерения в текущем уровне цен | коэффициенты | всего в текущем уровне цен
1 | 2 | 3 |  |  |  | 4 | 5 | 6 | 7 | 8 | 9 | 10 | 11 | 12
Раздел 1. Монтаж оборудования Подрядчика | [32 empty] | Раздел 1. Монтаж оборудования Подрядчика
Приборы КИПиА - поставка в комплекте с противопожарными резервуарами ГНТ.61.2024.01-05.04.18.ПТ.ОЛ: | [33 empty] | Приборы КИПиА - поставка в комплекте с противопожарными резервуарами ГНТ.61.2024.01-05.04.18.ПТ.ОЛ:
- Сигнализатор предельного уровня общепромышленного исполнения - 2 шт.; - Датчик температуры в резервуаре - 2 шт.; - Шкаф автоматизации противопожарных резервуаров - 1 шт. | [34 empty] | - Сигнализатор предельного уровня общепромышленного исполнения - 2 шт.; - Датчик температуры в резервуаре - 2 шт.; - Шкаф автоматизации противопожарных резервуаров - 1 шт.
1 | ГЭСНм11-02-032-01 | Первичный преобразователь уровнемер, устанавливаемый на резервуаре, работающем: при атмосферном давлении, масса до 10 кг |  |  |  | 4: шт; 5: 2; 6: 1; 7: 2 | [21 empty] | Первичный преобразователь уровнемер, устанавливаемый на резервуаре, работающем: при атмосферном давлении, масса до 10 кг
| 1 | ОТ(ЗТ) |  |  |  | 4: чел.-ч; 7: 4.5; 12: 2404 | [22 empty] | ОТ(ЗТ)
| 1-100-42 | Средний разряд работы 4,2 |  |  |  | 4: чел.-ч; 5: 2.25; 7: 4.5; 10: 534.32; 12: 2404 | [23 empty] | Средний разряд работы 4,2
| 2 | ЭМ |  |  |  | 12: 1408 | [22 empty] | ЭМ
|  | ОТм(ЗТм) |  |  |  | 4: чел.-ч; 7: 0.88; 12: 483 | [22 empty] | ОТм(ЗТм)
| 91.05.05-015 | Краны на автомобильном ходу, грузоподъемность 16 т |  |  |  | 4: маш.-ч; 5: 0.22; 7: 0.44; 10: 2175.86; 12: 957 | [23 empty] | Краны на автомобильном ходу, грузоподъемность 16 т
| 4-100-060 | ОТм(Зтм) Средний разряд машинистов 6 |  |  |  | 4: чел.-ч; 5: 0.22; 7: 0.44; 10: 629.96; 12: 277 | [24 empty] | ОТм(Зтм) Средний разряд машинистов 6
| 91.14.02-001 | Автомобили бортовые, грузоподъемность до 5 т |  |  |  | 4: маш.-ч; 5: 0.22; 7: 0.44; 10: 1020.76; 12: 449 | [23 empty] | Автомобили бортовые, грузоподъемность до 5 т
| 4-100-040 | ОТм(Зтм) Средний разряд машинистов 4 |  |  |  | 4: чел.-ч; 5: 0.22; 7: 0.44; 10: 468.97; 12: 206 | [24 empty] | ОТм(Зтм) Средний разряд машинистов 4
| 91.17.04-233 | Аппараты сварочные для ручной дуговой сварки, сварочный ток до 350 А |  |  |  | 4: маш.-ч; 5: 0.05; 7: 0.1; 10: 19.96; 12: 2 | [23 empty] | Аппараты сварочные для ручной дуговой сварки, сварочный ток до 350 А
| 4 | М |  |  |  | 12: 467 | [22 empty] | М
| 01.7.11.07-0000-0541 | Электроды сварочные АНО-ТМ, диаметр 5 мм |  |  |  | 4: кг; 5: 0.04; 7: 0.08; 10: 260.84; 12: 21 | [23 empty] | Электроды сварочные АНО-ТМ, диаметр 5 мм
| 01.7.15.02-0085 | Болты стальные с шестигранной головкой, диаметр резьбы М16 (М18), длина 25-200 мм |  |  |  | 4: т; 5: 0.0002; 7: 0.0004; 10: 137850.9; 12: 55 | [23 empty] | Болты стальные с шестигранной головкой, диаметр резьбы М16 (М18), длина 25-200 мм
| 01.7.15.11-0048 | Шайбы стальные оцинкованные круглые, диаметр отверстия М16-24 |  |  |  | 4: кг; 5: 0.001; 7: 0.002; 10: 327.28; 12: 1 | [23 empty] | Шайбы стальные оцинкованные круглые, диаметр отверстия М16-24
| 08.3.03.05-0003 | Проволока канатная оцинкованная, диаметр 5,5 мм |  |  |  | 4: т; 5: 0.0015; 7: 0.003; 10: 129854.74; 12: 390 | [23 empty] | Проволока канатная оцинкованная, диаметр 5,5 мм
|  | Итого прямые затраты |  |  |  | 12: 4762 | [25 empty] | Итого прямые затраты
1.1 | 421/пр_2020_п.75_пп.а | Вспомогательные ненормируемые материальные ресурсы |  |  |  | 4: %; 5: 2; 7: 2; 12: 48 | [26 empty] | Вспомогательные ненормируемые материальные ресурсы
|  | ФОТ |  |  |  | 12: 2887 | [27 empty] | ФОТ
| Пр/812-053.0-1 | НР Приборы, средства автоматизации и вычислительной техники |  |  |  | 4: %; 5: 90; 7: 90; 12: 2598 | [27 empty] | НР Приборы, средства автоматизации и вычислительной техники
| Пр/774-053.0 | СП Приборы, средства автоматизации и вычислительной техники |  |  |  | 4: %; 5: 46; 7: 46; 12: 1328 | [27 empty] | СП Приборы, средства автоматизации и вычислительной техники
|  | Всего по позиции |  |  |  | 10: 4368; 12: 8736 | [28 empty] | Всего по позиции
2 | ГЭСНм11-02-002-01 | Прибор, устанавливаемый на фланцевых соединениях, масса: до 1,5 кг |  |  |  | 4: шт; 5: 2; 6: 1; 7: 2 | [21 empty] | Прибор, устанавливаемый на фланцевых соединениях, масса: до 1,5 кг
| 1 | ОТ(ЗТ) |  |  |  | 4: чел.-ч; 7: 4.12; 12: 2201 | [22 empty] | ОТ(ЗТ)
| 1-100-42 | Средний разряд работы 4,2 |  |  |  | 4: чел.-ч; 5: 2.06; 7: 4.12; 10: 534.32; 12: 2201 | [23 empty] | Средний разряд работы 4,2
| 4 | М |  |  |  | 12: 27 | [22 empty] | М
| 01.1.02.02-0011-0001 | Бумага асбестовая теплоизоляционная БТ (в рулонах, листах) |  |  |  | 4: т; 5: 4.2e-05; 7: 8.4e-05; 10: 195976.22; 12: 16 | [23 empty] | Бумага асбестовая теплоизоляционная БТ (в рулонах, листах)
| 01.7.15.02-0061-0001 | Болты стальные оцинкованные с шестигранной головкой, диаметр резьбы М6, длина 12-50 мм |  |  |  | 4: т; 5: 3.5e-05; 7: 7e-05; 10: 151437.3; 12: 11 | [23 empty] | Болты стальные оцинкованные с шестигранной головкой, диаметр резьбы М6, длина 12-50 мм
|  | Итого прямые затраты |  |  |  | 12: 2228 | [25 empty] | Итого прямые затраты
2.1 | 421/пр_2020_п.75_пп.а | Вспомогательные ненормируемые материальные ресурсы |  |  |  | 4: %; 5: 2; 7: 2; 12: 44 | [26 empty] | Вспомогательные ненормируемые материальные ресурсы
|  | ФОТ |  |  |  | 12: 2201 | [27 empty] | ФОТ
| Пр/812-053.0-1 | НР Приборы, средства автоматизации и вычислительной техники |  |  |  | 4: %; 5: 90; 7: 90; 12: 1981 | [27 empty] | НР Приборы, средства автоматизации и вычислительной техники
| Пр/774-053.0 | СП Приборы, средства автоматизации и вычислительной техники |  |  |  | 4: %; 5: 46; 7: 46; 12: 1012 | [27 empty] | СП Приборы, средства автоматизации и вычислительной техники
|  | Всего по позиции |  |  |  | 10: 2632.5; 12: 5265 | [28 empty] | Всего по позиции
3 | ГЭСНм11-06-001-01 | Щиты и пульты, масса: до 50 кг | [33 empty] | Щиты и пульты, масса: до 50 кг | bar: 4 to 7
| 1 | ОТ(ЗТ) |  |  |  | 4: чел.-ч; 7: 5.15; 12: 2463 | [22 empty] | ОТ(ЗТ)
| 1-100-33 | Средний разряд работы 3,3 |  |  |  | 4: чел.-ч; 5: 5.15; 7: 5.15; 10: 478.19; 12: 2463 | [23 empty] | Средний разряд работы 3,3
| 2 | ЭМ |  |  |  | 12: 127 | [22 empty] | ЭМ
|  | ОТм(ЗТм) |  |  |  | 4: чел.-ч; 7: 0.07; 12: 39 | [22 empty] | ОТм(ЗТм)
| 91.05.05-015 | Краны на автомобильном ходу, грузоподъемность 16 т |  |  |  | 4: маш.-ч; 5: 0.04; 7: 0.04; 10: 2175.86; 12: 87 | [23 empty] | Краны на автомобильном ходу, грузоподъемность 16 т
| 4-100-060 | ОТм(Зтм) Средний разряд машинистов 6 |  |  |  | 4: чел.-ч; 5: 0.04; 7: 0.04; 10: 629.96; 12: 25 | [24 empty] | ОТм(Зтм) Средний разряд машинистов 6
| 91.14.02-001 | Автомобили бортовые, грузоподъемность до 5 т |  |  |  | 4: маш.-ч; 5: 0.03; 7: 0.03; 10: 1020.76; 12: 31 | [23 empty] | Автомобили бортовые, грузоподъемность до 5 т
| 4-100-040 | ОТм(Зтм) Средний разряд машинистов 4 |  |  |  | 4: чел.-ч; 5: 0.03; 7: 0.03; 10: 468.97; 12: 14 | [24 empty] | ОТм(Зтм) Средний разряд машинистов 4
| 91.17.04-233 | Аппараты сварочные для ручной дуговой сварки, сварочный ток до 350 А |  |  |  | 4: маш.-ч; 5: 0.2; 7: 0.2; 10: 19.96; 12: 4 | [23 empty] | Аппараты сварочные для ручной дуговой сварки, сварочный ток до 350 А
| 91.21.19-031 | Станки сверлильные |  |  |  | 4: маш.-ч; 5: 0.46; 7: 0.46; 10: 11.39; 12: 5 | [23 empty] | Станки сверлильные
| 4 | М |  |  |  | 12: 790 | [22 empty] | М
| 01.7.11.07-0000-0563 | Электроды сварочные УОНИ 13/55, Э50А, диаметр 4-5 мм |  |  |  | 4: т; 5: 0.00012; 7: 0.00012; 10: 188329.26; 12: 23 | [23 empty] | Электроды сварочные УОНИ 13/55, Э50А, диаметр 4-5 мм
| 01.7.15.03-0034 | Болты стальные оцинкованные с шестигранной головкой и оцинкованной шестигранной гайкой, диаметр резьбы болта и гайки М12, длина болта 20-160 мм |  |  |  | 4: кг; 5: 0.2378; 7: 0.2378; 10: 143.36; 12: 34 | [23 empty] | Болты стальные оцинкованные с шестигранной головкой и оцинкованной шестигранной гайкой, диаметр резьбы болта и гайки М12, длина болта 20-160 мм
| 59.1.08.03-0642-0001 | Прокат ромбического рифления, горячекатаный, в листах с обрезными кромками, марка стали С235, ширина от 1 до 1,9 м, толщина 6 мм |  |  |  | 4: т; 5: 0.007; 7: 0.007; 10: 92787.34; 12: 650 | [23 empty] | Прокат ромбического рифления, горячекатаный, в листах с обрезными кромками, марка стали С235, ширина от 1 до 1,9 м, толщина 6 мм
| 14.4.01.01-0003 | Грунтовка ГФ-021 |  |  |  | 4: т; 5: 1e-05; 7: 1e-05; 10: 69474.51; 12: 1 | [23 empty] | Грунтовка ГФ-021
| 14.4.04.09-0016 | Эмаль ХВ-124, цветная |  |  |  | 4: т; 5: 2e-05; 7: 2e-05; 10: 175605.65; 12: 4 | [23 empty] | Эмаль ХВ-124, цветная
| 14.5.09.07-0030 | Растворитель Р-4 |  |  |  | 4: т; 5: 1e-05; 7: 1e-05; 10: 131097.78; 12: 1 | [23 empty] | Растворитель Р-4
| 14.5.09.11-0102 | Уайт-спирит |  |  |  | 4: кг; 5: 0.01; 7: 0.01; 10: 133.48; 12: 1 | [23 empty] | Уайт-спирит
| 25.2.02.11-0041 | Рамка для надписей 55х15 мм |  |  |  | 4: шт; 5: 10; 7: 10; 10: 7.55; 12: 76 | [23 empty] | Рамка для надписей 55х15 мм
|  | Итого прямые затраты |  |  |  | 12: 3419 | [25 empty] | Итого прямые затраты
3.1 | 421/пр_2020_п.75_пп.а | Вспомогательные ненормируемые материальные ресурсы |  |  |  | 4: %; 5: 2; 7: 2; 12: 49 | [26 empty] | Вспомогательные ненормируемые материальные ресурсы
|  | ФОТ |  |  |  | 12: 2502 | [27 empty] | ФОТ
| Пр/812-053.0-1 | НР Приборы, средства автоматизации и вычислительной техники |  |  |  | 4: %; 5: 90; 7: 90; 12: 2252 | [27 empty] | НР Приборы, средства автоматизации и вычислительной техники
| Пр/774-053.0 | СП Приборы, средства автоматизации и вычислительной техники |  |  |  | 4: %; 5: 46; 7: 46; 12: 1151 | [27 empty] | СП Приборы, средства автоматизации и вычислительной техники
|  | Всего по позиции |  |  |  | 10: 6871; 12: 6871 | [28 empty] | Всего по позиции
|  | Итоги по разделу 1 Монтаж оборудования Подрядчика : | [41 empty] | Итоги по разделу 1 Монтаж оборудования Подрядчика :
|  | Всего прямые затраты (справочно) |  |  |  | 12: 10550 | [30 empty] | Всего прямые затраты (справочно)
|  | в том числе: | [42 empty] | в том числе:
|  | Оплата труда рабочих |  |  |  | 12: 7068 | [30 empty] | Оплата труда рабочих
|  | Эксплуатация машин |  |  |  | 12: 1535 | [30 empty] | Эксплуатация машин
|  | Оплата труда машинистов (Отм) |  |  |  | 12: 522 | [30 empty] | Оплата труда машинистов (Отм)
|  | Материалы |  |  |  | 12: 1425 | [30 empty] | Материалы
|  | Монтажные работы |  |  |  | 12: 20872 | [30 empty] | Монтажные работы
|  | в том числе: | [42 empty] | в том числе:
|  | оплата труда |  |  |  | 12: 7068 | [30 empty] | оплата труда
|  | эксплуатация машин и механизмов |  |  |  | 12: 1535 | [30 empty] | эксплуатация машин и механизмов
|  | оплата труда машинистов (Отм) |  |  |  | 12: 522 | [30 empty] | оплата труда машинистов (Отм)
|  | материалы |  |  |  | 12: 1425 | [30 empty] | материалы
|  | накладные расходы |  |  |  | 12: 6831 | [30 empty] | накладные расходы
|  | сметная прибыль |  |  |  | 12: 3491 | [30 empty] | сметная прибыль
|  | Всего ФОТ (справочно) |  |  |  | 12: 7590 | [30 empty] | Всего ФОТ (справочно)
|  | Всего накладные расходы (справочно) |  |  |  | 12: 6831 | [30 empty] | Всего накладные расходы (справочно)
|  | Всего сметная прибыль (справочно) |  |  |  | 12: 3491 | [30 empty] | Всего сметная прибыль (справочно)
|  | Всего по разделу 1 Монтаж оборудования Подрядчика |  |  |  | 12: 20872 | [31 empty] | Всего по разделу 1 Монтаж оборудования Подрядчика
|  | справочно: | [42 empty] | справочно:
|  | Затраты труда рабочих |  |  |  | 7: 13,77 | [32 empty] | Затраты труда рабочих
|  | Затраты труда машинистов |  |  |  | 7: 0,95 | [32 empty] | Затраты труда машинистов
|  | Итоги по смете: | [45 empty] | Итоги по смете:
|  | Всего прямые затраты (справочно) |  |  |  | 12: 10550 | [34 empty] | Всего прямые затраты (справочно)
|  | в том числе: | [46 empty] | в том числе:
|  | Оплата труда рабочих |  |  |  | 12: 7068 | [34 empty] | Оплата труда рабочих
|  | Эксплуатация машин |  |  |  | 12: 1535 | [34 empty] | Эксплуатация машин
|  | Оплата труда машинистов (Отм) |  |  |  | 12: 522 | [34 empty] | Оплата труда машинистов (Отм)
|  | Материалы |  |  |  | 12: 1425 | [34 empty] | Материалы
|  | Монтажные работы |  |  |  | 12: 20872 | [34 empty] | Монтажные работы
|  | в том числе: | [46 empty] | в том числе:
|  | оплата труда |  |  |  | 12: 7068 | [34 empty] | оплата труда
|  | эксплуатация машин и механизмов |  |  |  | 12: 1535 | [34 empty] | эксплуатация машин и механизмов
|  | оплата труда машинистов (Отм) |  |  |  | 12: 522 | [34 empty] | оплата труда машинистов (Отм)
|  | материалы |  |  |  | 12: 1425 | [34 empty] | материалы
|  | накладные расходы |  |  |  | 12: 6831 | [34 empty] | накладные расходы
|  | сметная прибыль |  |  |  | 12: 3491 | [34 empty] | сметная прибыль
|  | Всего ФОТ (справочно) |  |  |  | 12: 7590 | [34 empty] | Всего ФОТ (справочно)
|  | Всего накладные расходы (справочно) |  |  |  | 12: 6831 | [34 empty] | Всего накладные расходы (справочно)
|  | Всего сметная прибыль (справочно) |  |  |  | 12: 3491 | [34 empty] | Всего сметная прибыль (справочно)
|  | Производство работ в зимнее время 5,4% |  |  |  | 12: 1127 | [34 empty] | Производство работ в зимнее время 5,4%
|  | ЕРИ1=1,2167 0,2167*(СМР+П+З) |  |  |  | 12: 4767 | [34 empty] | ЕРИ1=1,2167 0,2167*(СМР+П+З)
|  | К дог=1,223 0,223*(СМР+З+ЕРИ1) |  |  |  | 12: 5969 | [34 empty] | К дог=1,223 0,223*(СМР+З+ЕРИ1)
|  | Всего |  |  |  | 12: 32735 | [35 empty] | Всего
|  | ВСЕГО по смете |  |  |  | 12: 32735 | [35 empty] | ВСЕГО по смете
|  | справочно: | [46 empty] | справочно:
|  | Затраты труда рабочих |  |  |  | 7: 13,77 | [36 empty] | Затраты труда рабочих
|  | Затраты труда машинистов |  |  |  | 7: 0,95 | [36 empty] | Затраты труда машинистов
| Составил: | Главный специалист |  |  |  | 5: (Воеводова С.В.) | [37 empty] | Главный специалист | (Воеводова С.В.)
[должность, подпись (инициалы, фамилия)]
| Проверил: | Руководитель направления |  |  |  | 5: (Кошелева Д.А.) | [39 empty] | Руководитель направления | (Кошелева Д.А.)
[должность, подпись (инициалы, фамилия)]

## 06-02-03-01_КЖ_и-5 - ЛСР по Мет
Приложение № 3
Утверждено приказом Минстроя РФ № 421/пр от 4 августа 2020 г. в редакции приказа № 557/пр от 7 июля 2022 г.
Наименование программного продукта |  |  |  |  | ГРАНД-Смета, версия 2026.1
Наименование редакции сметных нормативов |  |  |  |  | Приказ Минстроя России от 30.12.2021 № 1046/пр; Приказ Минстроя России от 04.08.2020 № 421/пр; Приказ Минстроя России от 21.12.2020 № 812/пр; Приказ Минстроя России от 11.12.2020 № 774/пр; Приказ Минстроя России от 02.08.2023 № 551/пр; Приказ Минстроя России от 14.11.2023 № 817/пр; Приказ Минстроя России от 16.02.2024 № 102/пр | [11 empty] | Наименование редакции сметных нормативов | Приказ Минстроя России от 30.12.2021 № 1046/пр; Приказ Минстроя России от 04.08.2020 № 421/пр; Приказ Минстроя России от 21.12.2020 № 812/пр; Приказ Минстроя России от 11.12.2020 № 774/пр; Приказ Минстроя России от 02.08.2023 № 551/пр; Приказ Минстроя России от 14.11.2023 № 817/пр; Приказ Минстроя России от 16.02.2024 № 102/пр
Реквизиты приказа Минстроя России об утверждении дополнений и изменений к сметным нормативам |  |  |  |  | Приказ Минстроя России от 18 мая 2022 г. № 378/пр, Приказ Минстроя России от 26 августа 2022 г. № 703/пр, Приказ Минстроя России от 26 октября 2022 г. № 905/пр, Приказ Минстроя России от 27 декабря 2022 г. № 1133/пр, Приказ Минстроя России от 10 февраля 2023 г. № 84/пр, Приказ Минстроя России от 11.05.2023 №335/пр; Приказ Минстроя России от 07.07.2022 № 557/пр; Приказ Минстроя России от 02.09.2021 № 636/пр, Приказ Минстроя России от 26.07.2022 № 611/пр; Приказ Минстроя России от 22.04.2022 № 317/пр; Приказ Минстроя России от 02.08.2023 № 551/пр; Приказ Минстроя России от 14.11.2023 № 817/пр; Приказ Минстроя России от 16.02.2024 № 102/пр | [13 empty] | Реквизиты приказа Минстроя России об утверждении дополнений и изменений к сметным нормативам | Приказ Минстроя России от 18 мая 2022 г. № 378/пр, Приказ Минстроя России от 26 августа 2022 г. № 703/пр, Приказ Минстроя России от 26 октября 2022 г. № 905/пр, Приказ Минстроя России от 27 декабря 2022 г. № 1133/пр, Приказ Минстроя России от 10 февраля 2023 г. № 84/пр, Приказ Минстроя России от 11.05.2023 №335/пр; Приказ Минстроя России от 07.07.2022 № 557/пр; Приказ Минстроя России от 02.09.2021 № 636/пр, Приказ Минстроя России от 26.07.2022 № 611/пр; Приказ Минстроя России от 22.04.2022 № 317/пр; Приказ Минстроя России от 02.08.2023 № 551/пр; Приказ Минстроя России от 14.11.2023 № 817/пр; Приказ Минстроя России от 16.02.2024 № 102/пр
Реквизиты письма Минстроя России об индексах изменения сметной стоимости строительства, включаемые в федеральный реестр сметных нормативов и размещаемые в федеральной государственной информационной системе ценообразования в строительстве, подготовленного в соответствии пунктом 85 Методики расчета индексов изменения сметной стоимости строительства, утвержденной приказом Министерства строительства и жилищно-коммунального хозяйства Российской Федерации от 5 июня 2019 г. № 326/пр | [14 empty] | Реквизиты письма Минстроя России об индексах изменения сметной стоимости строительства, включаемые в федеральный реестр сметных нормативов и размещаемые в федеральной государственной информационной системе ценообразования в строительстве, подготовленного в соответствии пунктом 85 Методики расчета индексов изменения сметной стоимости строительства, утвержденной приказом Министерства строительства и жилищно-коммунального хозяйства Российской Федерации от 5 июня 2019 г. № 326/пр¹ | [5 empty] | Реквизиты письма Минстроя России об индексах изменения сметной стоимости строительства, включаемые в федеральный реестр сметных нормативов и размещаемые в федеральной государственной информационной системе ценообразования в строительстве, подготовленного в соответствии пунктом 85 Методики расчета индексов изменения сметной стоимости строительства, утвержденной приказом Министерства строительства и жилищно-коммунального хозяйства Российской Федерации от 5 июня 2019 г. № 326/пр
Реквизиты нормативного правового акта об утверждении оплаты труда, утверждаемый в соответствии с пунктом 22(1) Правилами мониторинга цен, утвержденными постановлением Правительства Российской Федерации от 23 декабря 2016 г. № 1452 | [14 empty] | Реквизиты нормативного правового акта об утверждении оплаты труда, утверждаемый в соответствии с пунктом 22(1) Правилами мониторинга цен, утвержденными постановлением Правительства Российской Федерации от 23 декабря 2016 г. № 1452 | [6 empty] | Реквизиты нормативного правового акта об утверждении оплаты труда, утверждаемый в соответствии с пунктом 22(1) Правилами мониторинга цен, утвержденными постановлением Правительства Российской Федерации от 23 декабря 2016 г. № 1452
Обоснование принятых текущих цен на строительные ресурсы | [22 empty] | Обоснование принятых текущих цен на строительные ресурсы
Наименование субъекта Российской Федерации |  |  |  |  | 54. Новосибирская область | [10 empty] | 54. Новосибирская область | [7 empty] | Наименование субъекта Российской Федерации | 54. Новосибирская область
Наименование зоны субъекта Российской Федерации |  |  |  |  | 1 | [10 empty] | 1 | [9 empty] | Наименование зоны субъекта Российской Федерации | 1
Площадка нефтебазы по хранению и перевалке нефти и нефтепродуктов р.п.Сокур (Сокурская нефтебаза). Адрес объекта: Новосибирская область, Мошковский район, с.Сокур, Производственная зона | [27 empty] | Площадка нефтебазы по хранению и перевалке нефти и нефтепродуктов р.п.Сокур (Сокурская нефтебаза). Адрес объекта: Новосибирская область, Мошковский район, с.Сокур, Производственная зона
(наименование стройки)
Объект 018. Противопожарные резервуары | [28 empty] | Объект 018. Противопожарные резервуары
(наименование объекта капитального строительства)
ЛОКАЛЬНЫЙ СМЕТНЫЙ РАСЧЕТ (СМЕТА) № 06-02-03-01и-5
Конструкции железобетонные. Строительные и специальные строительные работы | [29 empty] | Конструкции железобетонные. Строительные и специальные строительные работы
(наименование работ и затрат)
Составлен | ресурсно-индексным | методом
Основание | ГНТ.61.2024.01-АР4, КР4 ГНТ.61.2024.01-05.04.18.КЖ.ВР, Изм. РД по РИ 012-25/4, Изм. РД по РИ 007-26, АН №18, корр. по мониторингу заказчика | [29 empty] | ГНТ.61.2024.01-АР4, КР4 ГНТ.61.2024.01-05.04.18.КЖ.ВР, Изм. РД по РИ 012-25/4, Изм. РД по РИ 007-26, АН №18, корр. по мониторингу заказчика
(проектная и (или) иная техническая документация)
Составлен(а) в текущем уровне цен |  | I квартал 2024 года | [29 empty] | I квартал 2024 года
Сметная стоимость |  |  | 19942.65 | тыс.руб.
в том числе:
| строительных работ |  | 12715.46 | тыс.руб. |  |  |  |  | Средства на оплату труда рабочих |  |  |  | 1272.98 | тыс.руб.
| монтажных работ |  | 0 | тыс.руб. |  |  |  |  | Средства на оплату труда машинистов |  |  |  | 166.15 | тыс.руб.
| оборудования |  | 0 | тыс.руб. |  |  |  |  | Нормативные затраты труда рабочих |  |  |  | 2896.19 | чел.-ч.
| прочих затрат |  | 0 | тыс.руб. |  |  |  |  | Нормативные затраты труда машинистов |  |  |  | 291.38 | чел.-ч.
№ п/п | Обоснование | Наименование работ и затрат |  |  |  | Единица измерения | Количество |  |  | Сметная стоимость, руб.
[7 empty] | на единицу измерения | коэффициенты | всего с учетом коэффициентов | на единицу измерения в базисном уровне цен | индекс | на единицу измерения в текущем уровне цен | коэффициенты | всего в текущем уровне цен
1 | 2 | 3 |  |  |  | 4 | 5 | 6 | 7 | 8 | 9 | 10 | 11 | 12
Раздел 1. Земляные работы | [32 empty] | Раздел 1. Земляные работы
Выемка грунта | [33 empty] | Выемка грунта
1 | ГЭСН01-01-021-08 | Разработка грунта в котлованах объемом от 3000 до 7000 м3 с погрузкой на автомобили-самосвалы экскаватором с ковшом вместимостью 0,65 м3, группа грунтов: 2 |  |  |  | 4: 1000 м3; 5: 1.4385; 6: 1; 7: 1.4385 | [20 empty] | Разработка грунта в котлованах объемом от 3000 до 7000 м3 с погрузкой на автомобили-самосвалы экскаватором с ковшом вместимостью 0,65 м3, группа грунтов: 2
| Прил.1.12 п.3.46 | Разработка вязких грунтов повышенной влажности, сильно налипающих на стенки и зубья ковша одноковшовых экскаваторов (кроме грунтов 5-6 группы) ОЗП=1,1; ЭМ=1,1 к расх.; ЗПМ=1,1; ТЗ=1,1; ТЗМ=1,1 | [33 empty] | Разработка вязких грунтов повышенной влажности, сильно налипающих на стенки и зубья ковша одноковшовых экскаваторов (кроме грунтов 5-6 группы) ОЗП=1,1; ЭМ=1,1 к расх.; ЗПМ=1,1; ТЗ=1,1; ТЗМ=1,1
| 2 | ЭМ |  |  |  | 12: 96106 | [22 empty] | ЭМ
|  | ОТм(ЗТм) |  |  |  | 4: чел.-ч; 7: 45.8884; 12: 28908 | [22 empty] | ОТм(ЗТм)
| 91.01.05-086 | Экскаваторы одноковшовые дизельные на гусеничном ходу, объем ковша 0,65 м3 |  |  |  | маш.-ч | 29 | 1.1 | 45.8884 |  |  | 2094.35 |  | 96106 | [23 empty] | Экскаваторы одноковшовые дизельные на гусеничном ходу, объем ковша 0,65 м3
| 4-100-060 | ОТм(Зтм) Средний разряд машинистов 6 |  |  |  | чел.-ч | 29 | 1.1 | 45.8884 |  |  | 629.96 |  | 28908 | [24 empty] | ОТм(Зтм) Средний разряд машинистов 6
|  | Итого прямые затраты |  |  |  | 12: 125014 | [25 empty] | Итого прямые затраты
|  | ФОТ |  |  |  | 12: 28908 | [26 empty] | ФОТ
| Пр/812-001.1-1 | НР Земляные работы, выполняемые механизированным способом |  |  |  | 4: %; 5: 92; 7: 92; 12: 26595 | [26 empty] | НР Земляные работы, выполняемые механизированным способом
| Пр/774-001.1 | СП Земляные работы, выполняемые механизированным способом |  |  |  | 4: %; 5: 46; 7: 46; 12: 13298 | [26 empty] | СП Земляные работы, выполняемые механизированным способом
|  | Всего по позиции |  |  |  | 10: 114637.43; 12: 164907 | [27 empty] | Всего по позиции
2 | ГЭСН01-02-057-02 | Разработка грунта вручную в траншеях глубиной до 2 м без креплений с откосами, группа грунтов: 2 |  |  |  | 4: 100 м3; 5: 0.49091; 6: 1; 7: 0.49091 | [20 empty] | Разработка грунта вручную в траншеях глубиной до 2 м без креплений с откосами, группа грунтов: 2
| Прил.1.12 п.3.187 | Доработка вручную, зачистка дна и стенок с выкидкой грунта в котлованах и траншеях, разработанных механизированным способом ОЗП=1,2; ТЗ=1,2 | [33 empty] | Доработка вручную, зачистка дна и стенок с выкидкой грунта в котлованах и траншеях, разработанных механизированным способом ОЗП=1,2; ТЗ=1,2
| Прил.1.12 п.3.184 | Разработка и обратная засыпка вручную сильно налипающего на инструменты грунта: 2 группы ОЗП=1,15; ТЗ=1,15 | [33 empty] | Разработка и обратная засыпка вручную сильно налипающего на инструменты грунта: 2 группы ОЗП=1,15; ТЗ=1,15
| 1 | ОТ(ЗТ) |  |  |  | 4: чел.-ч; 7: 104.3278; 12: 44030 | [22 empty] | ОТ(ЗТ)
| 1-100-20 | Средний разряд работы 2,0 |  |  |  | чел.-ч | 154 | 1.38 | 104.3278 |  |  | 422.04 |  | 44030 | [23 empty] | Средний разряд работы 2,0
|  | Итого прямые затраты |  |  |  | 12: 44030 | [25 empty] | Итого прямые затраты
|  | ФОТ |  |  |  | 12: 44030 | [26 empty] | ФОТ
| Пр/812-001.2-1 | НР Земляные работы, выполняемые ручным способом |  |  |  | 4: %; 5: 89; 7: 89; 12: 39187 | [26 empty] | НР Земляные работы, выполняемые ручным способом
| Пр/774-001.2 | СП Земляные работы, выполняемые ручным способом |  |  |  | 4: %; 5: 40; 7: 40; 12: 17612 | [26 empty] | СП Земляные работы, выполняемые ручным способом
|  | Всего по позиции |  |  |  | 10: 205392.86; 12: 100829 | [27 empty] | Всего по позиции
3 | ГЭСН01-01-021-07 | Разработка грунта в котлованах объемом от 3000 до 7000 м3 с погрузкой на автомобили-самосвалы экскаватором с ковшом вместимостью 0,65 м3, группа грунтов: 1 / Погрузка грунта доработанного вручную |  |  |  | 4: 1000 м3; 5: 0.049091; 6: 1; 7: 0.049091 | [20 empty] | Разработка грунта в котлованах объемом от 3000 до 7000 м3 с погрузкой на автомобили-самосвалы экскаватором с ковшом вместимостью 0,65 м3, группа грунтов: 1 / Погрузка грунта доработанного вручную
| Прил.1.12 п.3.46 | Разработка вязких грунтов повышенной влажности, сильно налипающих на стенки и зубья ковша одноковшовых экскаваторов (кроме грунтов 5-6 группы) ОЗП=1,1; ЭМ=1,1 к расх.; ЗПМ=1,1; ТЗ=1,1; ТЗМ=1,1 | [33 empty] | Разработка вязких грунтов повышенной влажности, сильно налипающих на стенки и зубья ковша одноковшовых экскаваторов (кроме грунтов 5-6 группы) ОЗП=1,1; ЭМ=1,1 к расх.; ЗПМ=1,1; ТЗ=1,1; ТЗМ=1,1
| 2 | ЭМ |  |  |  | 12: 2714 | [22 empty] | ЭМ
|  | ОТм(ЗТм) |  |  |  | 4: чел.-ч; 7: 1.296; 12: 816 | [22 empty] | ОТм(ЗТм)
| 91.01.05-086 | Экскаваторы одноковшовые дизельные на гусеничном ходу, объем ковша 0,65 м3 |  |  |  | маш.-ч | 24 | 1.1 | 1.296 |  |  | 2094.35 |  | 2714 | [23 empty] | Экскаваторы одноковшовые дизельные на гусеничном ходу, объем ковша 0,65 м3
| 4-100-060 | ОТм(Зтм) Средний разряд машинистов 6 |  |  |  | чел.-ч | 24 | 1.1 | 1.296 |  |  | 629.96 |  | 816 | [24 empty] | ОТм(Зтм) Средний разряд машинистов 6
|  | Итого прямые затраты |  |  |  | 12: 3530 | [25 empty] | Итого прямые затраты
|  | ФОТ |  |  |  | 12: 816 | [26 empty] | ФОТ
| Пр/812-001.1-1 | НР Земляные работы, выполняемые механизированным способом |  |  |  | 4: %; 5: 92; 7: 92; 12: 751 | [26 empty] | НР Земляные работы, выполняемые механизированным способом
| Пр/774-001.1 | СП Земляные работы, выполняемые механизированным способом |  |  |  | 4: %; 5: 46; 7: 46; 12: 375 | [26 empty] | СП Земляные работы, выполняемые механизированным способом
|  | Всего по позиции |  |  |  | 10: 94844.66; 12: 4656 | [27 empty] | Всего по позиции
4 |  | Итого грунта к перевозке на полигон |  |  |  | 4: т; 5: 2900.82; 6: 1; 7: 2900.82 | [28 empty] | Итого грунта к перевозке на полигон
|  | Всего по позиции | [41 empty] | Всего по позиции
Вывоз грунта на полигон ТБО (объем работ учтен в разделе ГП) | [33 empty] | Вывоз грунта на полигон ТБО (объем работ учтен в разделе ГП)
Укрепление стенок котлованов и организация водоотлива учтены в комплекте ГНТ.61.2024.01-11.01.00.ПОД в ведомости объемов ВЗИС | [33 empty] | Укрепление стенок котлованов и организация водоотлива учтены в комплекте ГНТ.61.2024.01-11.01.00.ПОД в ведомости объемов ВЗИС
|  | Итоги по разделу 1 Земляные работы : | [42 empty] | Итоги по разделу 1 Земляные работы :
|  | Всего прямые затраты (справочно) |  |  |  | 12: 172574 | [31 empty] | Всего прямые затраты (справочно)
|  | в том числе: | [43 empty] | в том числе:
|  | Оплата труда рабочих |  |  |  | 12: 44030 | [31 empty] | Оплата труда рабочих
|  | Эксплуатация машин |  |  |  | 12: 98820 | [31 empty] | Эксплуатация машин
|  | Оплата труда машинистов (Отм) |  |  |  | 12: 29724 | [31 empty] | Оплата труда машинистов (Отм)
|  | Строительные работы |  |  |  | 12: 270392 | [31 empty] | Строительные работы
|  | в том числе: | [43 empty] | в том числе:
|  | оплата труда |  |  |  | 12: 44030 | [31 empty] | оплата труда
|  | эксплуатация машин и механизмов |  |  |  | 12: 98820 | [31 empty] | эксплуатация машин и механизмов
|  | оплата труда машинистов (Отм) |  |  |  | 12: 29724 | [31 empty] | оплата труда машинистов (Отм)
|  | накладные расходы |  |  |  | 12: 66533 | [31 empty] | накладные расходы
|  | сметная прибыль |  |  |  | 12: 31285 | [31 empty] | сметная прибыль
|  | Всего ФОТ (справочно) |  |  |  | 12: 73754 | [31 empty] | Всего ФОТ (справочно)
|  | Всего накладные расходы (справочно) |  |  |  | 12: 66533 | [31 empty] | Всего накладные расходы (справочно)
|  | Всего сметная прибыль (справочно) |  |  |  | 12: 31285 | [31 empty] | Всего сметная прибыль (справочно)
|  | Всего по разделу 1 Земляные работы |  |  |  | 12: 270392 | [32 empty] | Всего по разделу 1 Земляные работы
|  | справочно: | [43 empty] | справочно:
|  | Затраты труда рабочих |  |  |  | 7: 104,3277682 | [33 empty] | Затраты труда рабочих
|  | Затраты труда машинистов |  |  |  | 7: 47,1844406 | [33 empty] | Затраты труда машинистов
Раздел 2. Фундамент Фп-1 - 2 шт. (см. КЖ лист 6, КЖ.ВР) | [32 empty] | Раздел 2. Фундамент Фп-1 - 2 шт. (см. КЖ лист 6, КЖ.ВР)
В спецификации к схеме количество дано на 1 плиту | [48 empty] | В спецификации к схеме количество дано на 1 плиту
Основание (см. КЖ лист 6 ОУ п.4, КЖ.ВР) | [33 empty] | Основание (см. КЖ лист 6 ОУ п.4, КЖ.ВР)
4 | ГЭСН08-01-002-02 | Устройство основания под фундаменты: щебеночного |  |  |  | 4: м3; 5: 1069.92; 6: 2; 7: 2139.84 | [20 empty] | Устройство основания под фундаменты: щебеночного
| 1 | ОТ(ЗТ) |  |  |  | 4: чел.-ч; 7: 1818.864; 12: 781711 | [22 empty] | ОТ(ЗТ)
| 1-100-22 | Средний разряд работы 2,2 |  |  |  | 4: чел.-ч; 5: 0.85; 7: 1818.864; 10: 429.78; 12: 781711 | [23 empty] | Средний разряд работы 2,2
| 2 | ЭМ |  |  |  | 12: 227799 | [22 empty] | ЭМ
|  | ОТм(ЗТм) |  |  |  | 4: чел.-ч; 7: 149.7888; 12: 80730 | [22 empty] | ОТм(ЗТм)
| 91.06.05-057 | Погрузчики одноковшовые универсальные фронтальные пневмоколесные, номинальная вместимость основного ковша 1,5 м3, грузоподъемность 3 т |  |  |  | 4: маш.час; 5: 0.07; 7: 149.7888; 10: 1478.29; 12: 221431 | [23 empty] | Погрузчики одноковшовые универсальные фронтальные пневмоколесные, номинальная вместимость основного ковша 1,5 м3, грузоподъемность 3 т
| 4-100-050 | ОТм(Зтм) Средний разряд машинистов 5 |  |  |  | 4: чел.-ч; 5: 0.07; 7: 149.7888; 10: 538.96; 12: 80730 | [24 empty] | ОТм(Зтм) Средний разряд машинистов 5
| 91.08.09-024 | Трамбовки пневматические при работе от стационарного компрессора |  |  |  | 4: маш.час; 5: 0.4; 7: 855.936; 10: 7.44; 12: 6368 | [23 empty] | Трамбовки пневматические при работе от стационарного компрессора
| 4 | М |  |  |  | 12: 1679 | [22 empty] | М
| 01.7.03.01-0001 | Вода |  |  |  | 4: м3; 5: 0.15; 7: 320.976; 10: 5.23; 12: 1679 | [23 empty] | Вода
Н | 02.2.05.04 | Щебень |  |  |  | 4: м3; 5: 1.15; 7: 2460.816 | [35 empty] | Щебень
|  | Итого прямые затраты |  |  |  | 12: 1091919 | [25 empty] | Итого прямые затраты
|  | ФОТ |  |  |  | 12: 862441 | [26 empty] | ФОТ
| Пр/812-008.0-1 | НР Конструкции из кирпича и блоков |  |  |  | 4: %; 5: 110; 7: 110; 12: 948685 | [26 empty] | НР Конструкции из кирпича и блоков
| Пр/774-008.0 | СП Конструкции из кирпича и блоков |  |  |  | 4: %; 5: 69; 7: 69; 12: 595084 | [26 empty] | СП Конструкции из кирпича и блоков
|  | Всего по позиции |  |  |  | 10: 1231.72; 12: 2635688 | [27 empty] | Всего по позиции
5 | ТКП № 3 б/н от 19.01.2024, ТД "Борок". Сравнительный анализ по стоимости инертных материалов | Щебень фракции 20-40 (карьер «Борок», дальность 39км, заявка на нормализацию № 365655) |  |  |  | м3 | 2460.816 | 1 | 2460.816 |  |  | 1827.21 |  | 4496428 | [20 empty] | Щебень фракции 20-40 (карьер «Борок», дальность 39км, заявка на нормализацию № 365655)
|  | Всего по позиции |  |  |  | 12: 4496428 | [27 empty] | Всего по позиции
Бетонная подготовка (см. КЖ лист 6 ОУ п.5, КЖ.ВР) | [33 empty] | Бетонная подготовка (см. КЖ лист 6 ОУ п.5, КЖ.ВР)
6 | ГЭСН06-01-001-01 | Устройство бетонной подготовки |  |  |  | 4: 100 м3; 5: 0.1026; 6: 2; 7: 0.2052 | [20 empty] | Устройство бетонной подготовки
| 1 | ОТ(ЗТ) |  |  |  | 4: чел.-ч; 7: 27.702; 12: 11691 | [22 empty] | ОТ(ЗТ)
| 1-100-20 | Средний разряд работы 2,0 |  |  |  | 4: чел.-ч; 5: 135; 7: 27.702; 10: 422.04; 12: 11691 | [23 empty] | Средний разряд работы 2,0
| 2 | ЭМ |  |  |  | 12: 5692 | [22 empty] | ЭМ
|  | ОТм(ЗТм) |  |  |  | 4: чел.-ч; 7: 3.7182; 12: 2339 | [22 empty] | ОТм(ЗТм)
| 91.05.01-017 | Краны башенные, грузоподъемность 8 т |  |  |  | 4: маш.час; 5: 18; 7: 3.6936; 10: 1531.11; 12: 5655 | [23 empty] | Краны башенные, грузоподъемность 8 т
| 4-100-060 | ОТм(Зтм) Средний разряд машинистов 6 |  |  |  | 4: чел.-ч; 5: 18; 7: 3.6936; 10: 629.96; 12: 2327 | [24 empty] | ОТм(Зтм) Средний разряд машинистов 6
| 91.07.04-002 | Вибраторы поверхностные |  |  |  | 4: маш.час; 5: 5.93; 7: 1.2168; 10: 9.9; 12: 12 | [23 empty] | Вибраторы поверхностные
| 91.14.02-001 | Автомобили бортовые, грузоподъемность до 5 т |  |  |  | 4: маш.час; 5: 0.12; 7: 0.024624; 10: 1020.76; 12: 25 | [23 empty] | Автомобили бортовые, грузоподъемность до 5 т
| 4-100-040 | ОТм(Зтм) Средний разряд машинистов 4 |  |  |  | 4: чел.-ч; 5: 0.12; 7: 0.024624; 10: 468.97; 12: 12 | [24 empty] | ОТм(Зтм) Средний разряд машинистов 4
| 4 | М |  |  |  | 12: 2339 | [22 empty] | М
| 01.7.03.01-0001 | Вода |  |  |  | 4: м3; 5: 1.75; 7: 0.3591; 10: 5.23; 12: 2 | [23 empty] | Вода
| 01.7.07.12-0024 | Пленка полиэтиленовая, толщина 0,15 мм |  |  |  | 4: м2; 5: 250; 7: 51.3; 10: 45.56; 12: 2337 | [23 empty] | Пленка полиэтиленовая, толщина 0,15 мм
Н | 04.1.02.05 | Смеси бетонные тяжелого бетона |  |  |  | 4: м3; 5: 102; 7: 20.9304 | [35 empty] | Смеси бетонные тяжелого бетона
|  | Итого прямые затраты |  |  |  | 12: 22061 | [25 empty] | Итого прямые затраты
|  | ФОТ |  |  |  | 12: 14030 | [26 empty] | ФОТ
| Пр/812-006.0-1 | НР Бетонные и железобетонные монолитные конструкции и работы в строительстве |  |  |  | 4: %; 5: 102; 7: 102; 12: 14311 | [26 empty] | НР Бетонные и железобетонные монолитные конструкции и работы в строительстве
| Пр/774-006.0 | СП Бетонные и железобетонные монолитные конструкции и работы в строительстве |  |  |  | 4: %; 5: 58; 7: 58; 12: 8137 | [26 empty] | СП Бетонные и железобетонные монолитные конструкции и работы в строительстве
|  | Всего по позиции |  |  |  | 10: 216905.46; 12: 44509 | [27 empty] | Всего по позиции
7 | 91.07.03-000-008 | Бетоносмесители гравитационные, емкость до 5000 л |  |  |  | маш.-ч | 2.2162 | 1 | 2.2162 |  |  | 3374.48 |  | 7478 | [20 empty] | Бетоносмесители гравитационные, емкость до 5000 л
|  | Всего по позиции |  |  |  | 12: 7478 | [27 empty] | Всего по позиции
8 | 04.1.02.05-0003-0001 | Смеси бетонные тяжелого бетона (БСТ), класс В7,5 (М100) |  |  |  | м3 | 20.9304 | 1 | 20.9304 |  |  | 7620.1 |  | 159492 | [20 empty] | Смеси бетонные тяжелого бетона (БСТ), класс В7,5 (М100)
|  | Всего по позиции |  |  |  | 12: 159492 | [27 empty] | Всего по позиции
Элемент швеллер Шв.1 (см. КЖ лист 6 ОУ п.7, КЖ.ВР) | [33 empty] | Элемент швеллер Шв.1 (см. КЖ лист 6 ОУ п.7, КЖ.ВР)
Корр. РД по РИ 007-26 | [33 empty] | Корр. РД по РИ 007-26
9 | ГЭСН06-03-004-10 | Установка стальных конструкций, остающихся в теле бетона |  |  |  | 4: т; 5: 0.19293; 6: 2; 7: 0.38586 | [28 empty] | Установка стальных конструкций, остающихся в теле бетона
| 1 | ОТ(ЗТ) |  |  |  | 4: чел.-ч; 7: 16.399; 12: 8508 | [36 empty] | ОТ(ЗТ)
| 1-100-40 | Средний разряд работы 4,0 |  |  |  | 4: чел.-ч; 5: 42.5; 7: 16.399; 10: 518.84; 12: 8508 | [37 empty] | Средний разряд работы 4,0
| 2 | ЭМ |  |  |  | 12: 2480 | [36 empty] | ЭМ
|  | ОТм(ЗТм) |  |  |  | 4: чел.-ч; 7: 1.6052; 12: 861 | [36 empty] | ОТм(ЗТм)
| 91.05.05-015 | Краны на автомобильном ходу, грузоподъемность 16 т |  |  |  | 4: маш.час; 5: 1.75; 7: 0.67526; 10: 2175.86; 12: 1469 | [37 empty] | Краны на автомобильном ходу, грузоподъемность 16 т
| 4-100-060 | ОТм(Зтм) Средний разряд машинистов 6 |  |  |  | 4: чел.-ч; 5: 1.75; 7: 0.67526; 10: 629.96; 12: 425 | [38 empty] | ОТм(Зтм) Средний разряд машинистов 6
| 91.14.02-001 | Автомобили бортовые, грузоподъемность до 5 т |  |  |  | 4: маш.час; 5: 2.41; 7: 0.92992; 10: 1020.76; 12: 949 | [37 empty] | Автомобили бортовые, грузоподъемность до 5 т
| 4-100-040 | ОТм(Зтм) Средний разряд машинистов 4 |  |  |  | 4: чел.-ч; 5: 2.41; 7: 0.92992; 10: 468.97; 12: 436 | [38 empty] | ОТм(Зтм) Средний разряд машинистов 4
| 91.17.04-233 | Аппараты сварочные для ручной дуговой сварки, сварочный ток до 350 А |  |  |  | 4: маш.час; 5: 8.09; 7: 3.1216; 10: 19.96; 12: 62 | [37 empty] | Аппараты сварочные для ручной дуговой сварки, сварочный ток до 350 А
| 4 | М |  |  |  | 12: 705 | [36 empty] | М
| 01.7.11.07-0000-0541 | Электроды сварочные АНО-ТМ, диаметр 5 мм |  |  |  | 4: кг; 5: 7; 7: 2.701; 10: 260.84; 12: 705 | [37 empty] | Электроды сварочные АНО-ТМ, диаметр 5 мм
Н | 07.3.02.11 | Конструкции стальные |  |  |  | 4: т; 5: 1; 7: 0.38586 | [39 empty] | Конструкции стальные
|  | Итого прямые затраты |  |  |  | 12: 12554 | [40 empty] | Итого прямые затраты
|  | ФОТ |  |  |  | 12: 9369 | [41 empty] | ФОТ
| Пр/812-006.0-1 | НР Бетонные и железобетонные монолитные конструкции и работы в строительстве |  |  |  | 4: %; 5: 102; 7: 102; 12: 9556 | [41 empty] | НР Бетонные и железобетонные монолитные конструкции и работы в строительстве
| Пр/774-006.0 | СП Бетонные и железобетонные монолитные конструкции и работы в строительстве |  |  |  | 4: %; 5: 58; 7: 58; 12: 5434 | [41 empty] | СП Бетонные и железобетонные монолитные конструкции и работы в строительстве
|  | Всего по позиции |  |  |  | 10: 71383.4; 12: 27544 | [29 empty] | Всего по позиции
10 | 59.1.07.02-0290-0001 | Элементы конструктивные зданий и сооружений с преобладанием горячекатаных профилей, средняя масса сборочной единицы от 0,1 до 0,5 т / Шв.1 |  |  |  | т | 0.38586 | 1 | 0.38586 |  |  | 160555.77 |  | 61952 | [28 empty] | Элементы конструктивные зданий и сооружений с преобладанием горячекатаных профилей, средняя масса сборочной единицы от 0,1 до 0,5 т / Шв.1
|  | Всего по позиции |  |  |  | 12: 61952 | [29 empty] | Всего по позиции
Плита железобетонная Фп-1 | [33 empty] | Плита железобетонная Фп-1
11 | ГЭСН06-01-001-16 | Устройство фундаментных плит железобетонных: плоских |  |  |  | 4: 100 м3; 5: 0.594; 6: 2; 7: 1.188 | [20 empty] | Устройство фундаментных плит железобетонных: плоских
| 1 | ОТ(ЗТ) |  |  |  | 4: чел.-ч; 7: 212.652; 12: 97982 | [22 empty] | ОТ(ЗТ)
| 1-100-30 | Средний разряд работы 3,0 |  |  |  | 4: чел.-ч; 5: 179; 7: 212.652; 10: 460.76; 12: 97982 | [23 empty] | Средний разряд работы 3,0
| 2 | ЭМ |  |  |  | 12: 52289 | [22 empty] | ЭМ
|  | ОТм(ЗТм) |  |  |  | 4: чел.-ч; 7: 33.9293; 12: 21089 | [22 empty] | ОТм(ЗТм)
| 91.05.01-017 | Краны башенные, грузоподъемность 8 т |  |  |  | 4: маш.час; 5: 26.06; 7: 30.9593; 10: 1531.11; 12: 47402 | [23 empty] | Краны башенные, грузоподъемность 8 т
| 4-100-060 | ОТм(Зтм) Средний разряд машинистов 6 |  |  |  | 4: чел.-ч; 5: 26.06; 7: 30.9593; 10: 629.96; 12: 19503 | [24 empty] | ОТм(Зтм) Средний разряд машинистов 6
| 91.05.05-015 | Краны на автомобильном ходу, грузоподъемность 16 т |  |  |  | 4: маш.час; 5: 0.9; 7: 1.0692; 10: 2175.86; 12: 2326 | [23 empty] | Краны на автомобильном ходу, грузоподъемность 16 т
| 4-100-060 | ОТм(Зтм) Средний разряд машинистов 6 |  |  |  | 4: чел.-ч; 5: 0.9; 7: 1.0692; 10: 629.96; 12: 674 | [24 empty] | ОТм(Зтм) Средний разряд машинистов 6
| 91.06.05-011 | Погрузчики одноковшовые универсальные фронтальные пневмоколесные, номинальная вместимость основного ковша 2,6 м3, грузоподъемность 5 т |  |  |  | 4: маш.час; 5: 0.25; 7: 0.297; 10: 2644.51; 12: 785 | [23 empty] | Погрузчики одноковшовые универсальные фронтальные пневмоколесные, номинальная вместимость основного ковша 2,6 м3, грузоподъемность 5 т
| 4-100-050 | ОТм(Зтм) Средний разряд машинистов 5 |  |  |  | 4: чел.-ч; 5: 0.25; 7: 0.297; 10: 538.96; 12: 160 | [24 empty] | ОТм(Зтм) Средний разряд машинистов 5
| 91.07.04-001 | Вибраторы глубинные |  |  |  | 4: маш.час; 5: 9; 7: 10.692; 10: 3.44; 12: 37 | [23 empty] | Вибраторы глубинные
| 91.14.02-001 | Автомобили бортовые, грузоподъемность до 5 т |  |  |  | 4: маш.час; 5: 1.35; 7: 1.6038; 10: 1020.76; 12: 1637 | [23 empty] | Автомобили бортовые, грузоподъемность до 5 т
| 4-100-040 | ОТм(Зтм) Средний разряд машинистов 4 |  |  |  | 4: чел.-ч; 5: 1.35; 7: 1.6038; 10: 468.97; 12: 752 | [24 empty] | ОТм(Зтм) Средний разряд машинистов 4
| 91.17.04-233 | Аппараты сварочные для ручной дуговой сварки, сварочный ток до 350 А |  |  |  | 4: маш.час; 5: 4.3; 7: 5.1084; 10: 19.96; 12: 102 | [23 empty] | Аппараты сварочные для ручной дуговой сварки, сварочный ток до 350 А
| 4 | М |  |  |  | 12: 5121 | [22 empty] | М
| 01.7.03.01-0001 | Вода |  |  |  | 4: м3; 5: 0.73; 7: 0.86724; 10: 5.23; 12: 5 | [23 empty] | Вода
| 01.7.03.04-0001 | Электроэнергия |  |  |  | 4: кВт-ч; 5: 0.24; 7: 0.28512; 10: 2.8; 12: 1 | [23 empty] | Электроэнергия
| 01.7.07.12-0024 | Пленка полиэтиленовая, толщина 0,15 мм |  |  |  | 4: м2; 5: 30; 7: 35.64; 10: 45.56; 12: 1624 | [23 empty] | Пленка полиэтиленовая, толщина 0,15 мм
| 01.7.11.07-0000-0092 | Электроды диаметром 5 мм марки АНО-21 тип Э46 |  |  |  | 4: т; 5: 0.005; 7: 0.00594; 10: 209540.98; 12: 1245 | [23 empty] | Электроды диаметром 5 мм марки АНО-21 тип Э46
| 01.7.15.06-0111 | Гвозди строительные |  |  |  | 4: т; 5: 0.002; 7: 0.002376; 10: 227396.7; 12: 540 | [23 empty] | Гвозди строительные
| 03.1.02.03-0011 | Известь строительная негашеная комовая, сорт I |  |  |  | 4: т; 5: 0.01; 7: 0.01188; 10: 9863.79; 12: 117 | [23 empty] | Известь строительная негашеная комовая, сорт I
| 08.4.03.01-0000-0002 | Проволока арматурная |  |  |  | 4: т; 5: 0.0102; 7: 0.012118; 10: 71320.68; 12: 864 | [23 empty] | Проволока арматурная
| 11.1.03.06-0075-0001 | Доска обрезная хвойных пород, естественной влажности, длина 2-6,5 м, ширина 100-250 мм, толщина 30-40 мм, сорт III |  |  |  | 4: м3; 5: 0.04; 7: 0.04752; 10: 15260.88; 12: 725 | [23 empty] | Доска обрезная хвойных пород, естественной влажности, длина 2-6,5 м, ширина 100-250 мм, толщина 30-40 мм, сорт III
Н | 04.1.02.05 | Смеси бетонные тяжелого бетона |  |  |  | 4: м3; 5: 101.5; 7: 120.582 | [35 empty] | Смеси бетонные тяжелого бетона
Н | 08.4.03.03 | Арматура |  |  |  | 4: т; 5: 8.1; 7: 9.6228 | [35 empty] | Арматура
Н | 11.1.03.06 | Щиты из досок |  |  |  | 4: м2; 5: 3.6; 7: 4.2768 | [35 empty] | Щиты из досок
|  | Итого прямые затраты |  |  |  | 12: 176481 | [25 empty] | Итого прямые затраты
|  | ФОТ |  |  |  | 12: 119071 | [26 empty] | ФОТ
| Пр/812-006.0-1 | НР Бетонные и железобетонные монолитные конструкции и работы в строительстве |  |  |  | 4: %; 5: 102; 7: 102; 12: 121452 | [26 empty] | НР Бетонные и железобетонные монолитные конструкции и работы в строительстве
| Пр/774-006.0 | СП Бетонные и железобетонные монолитные конструкции и работы в строительстве |  |  |  | 4: %; 5: 58; 7: 58; 12: 69061 | [26 empty] | СП Бетонные и железобетонные монолитные конструкции и работы в строительстве
|  | Всего по позиции |  |  |  | 10: 308917.51; 12: 366994 | [27 empty] | Всего по позиции
12 | 91.07.03-000-008 | Бетоносмесители гравитационные, емкость до 5000 л |  |  |  | маш.-ч | 13.9317 | 1 | 13.9317 |  |  | 3374.48 |  | 47012 | [20 empty] | Бетоносмесители гравитационные, емкость до 5000 л
|  | Всего по позиции |  |  |  | 12: 47012 | [27 empty] | Всего по позиции
13 | 04.1.02.05-0009-0001 | Смеси бетонные тяжелого бетона (БСТ), класс В25 (М350) |  |  |  | м3 | 120.582 | 1 | 120.582 |  |  | 9215.36 |  | 1111207 | [20 empty] | Смеси бетонные тяжелого бетона (БСТ), класс В25 (М350)
|  | Всего по позиции |  |  |  | 12: 1111207 | [27 empty] | Всего по позиции
14 | 04.1.02.05-0009-0001, ТЧ, п.40, таб.5,7 | Надбавка по водонепроницаемости до W6 В25 (М350) - 1,5% |  |  |  | м3 | 120.582 | 1 | 120.582 |  |  | 138.23 |  | 16668 | [20 empty] | Надбавка по водонепроницаемости до W6 В25 (М350) - 1,5%
|  | Всего по позиции |  |  |  | 12: 16668 | [27 empty] | Всего по позиции
15 | 59.1.11.02-0944-0001 | Щиты из досок, толщина 40 мм |  |  |  | м2 | 4.2768 | 1 | 4.2768 |  |  | 1921.91 |  | 8220 | [20 empty] | Щиты из досок, толщина 40 мм
|  | Всего по позиции |  |  |  | 12: 8220 | [27 empty] | Всего по позиции
Корр. РД по РИ 007-26 | [33 empty] | Корр. РД по РИ 007-26
16 | 08.4.03.02-0002-0001 | Сталь арматурная горячекатаная гладкая, класс A-I, диаметр 6-22 мм / 8 мм |  |  |  | т | 0.3534 | 2 | 0.7068 |  |  | 65424.63 |  | 46242 | [20 empty] | Сталь арматурная горячекатаная гладкая, класс A-I, диаметр 6-22 мм / 8 мм
|  | Всего по позиции |  |  |  | 12: 46242 | [27 empty] | Всего по позиции
17 | 08.4.03.03-0004-0001 | Сталь арматурная рифленая свариваемая, класс A500C, диаметр 12 мм |  |  |  | т | 0.99954 | 2 | 1.9991 |  |  | 74122.41 |  | 148177 | [20 empty] | Сталь арматурная рифленая свариваемая, класс A500C, диаметр 12 мм
|  | Всего по позиции |  |  |  | 12: 148177 | [27 empty] | Всего по позиции
18 | 08.4.03.03-0004-0001, ТЧ, п.33, таб.4 | Надбавки на арматурные заготовки, диаметр 12 мм |  |  |  | т | 0.99954 | 2 | 1.9991 |  |  | 4447.34 |  | 8891 | [20 empty] | Надбавки на арматурные заготовки, диаметр 12 мм
|  | Всего по позиции |  |  |  | 12: 8891 | [27 empty] | Всего по позиции
Гидроизоляция поверхностей фундаментных плит (см. КЖ лист 6 ОУ п.10, КЖ.ВР) | [33 empty] | Гидроизоляция поверхностей фундаментных плит (см. КЖ лист 6 ОУ п.10, КЖ.ВР)
19 | ГЭСН08-01-003-07 | Гидроизоляция боковая обмазочная битумная в 2 слоя по выровненной поверхности бутовой кладки, кирпичу, бетону |  |  |  | 4: 100 м2; 5: 0.216; 6: 2; 7: 0.432 | [20 empty] | Гидроизоляция боковая обмазочная битумная в 2 слоя по выровненной поверхности бутовой кладки, кирпичу, бетону
| 1 | ОТ(ЗТ) |  |  |  | 4: чел.-ч; 7: 9.1584; 12: 4699 | [22 empty] | ОТ(ЗТ)
| 1-100-39 | Средний разряд работы 3,9 |  |  |  | 4: чел.-ч; 5: 21.2; 7: 9.1584; 10: 513.05; 12: 4699 | [23 empty] | Средний разряд работы 3,9
| 2 | ЭМ |  |  |  | 12: 122 | [22 empty] | ЭМ
|  | ОТм(ЗТм) |  |  |  | 4: чел.-ч; 7: 0.0864; 12: 41 | [22 empty] | ОТм(ЗТм)
| 91.08.04-021 | Котлы битумные передвижные электрические с центробежной мешалкой, объем загрузочной емкости 400 л |  |  |  | 4: маш.час; 5: 1.95; 7: 0.8424; 10: 39.84; 12: 34 | [23 empty] | Котлы битумные передвижные электрические с центробежной мешалкой, объем загрузочной емкости 400 л
| 91.14.02-001 | Автомобили бортовые, грузоподъемность до 5 т |  |  |  | 4: маш.час; 5: 0.2; 7: 0.0864; 10: 1020.76; 12: 88 | [23 empty] | Автомобили бортовые, грузоподъемность до 5 т
| 4-100-040 | ОТм(Зтм) Средний разряд машинистов 4 |  |  |  | 4: чел.-ч; 5: 0.2; 7: 0.0864; 10: 468.97; 12: 41 | [24 empty] | ОТм(Зтм) Средний разряд машинистов 4
| 4 | М |  |  |  | 12: 462 | [22 empty] | М
| 01.3.01.03-0002 | Керосин для технических целей |  |  |  | 4: т; 5: 0.024; 7: 0.010368; 10: 43950.79; 12: 456 | [23 empty] | Керосин для технических целей
| 01.7.20.08-0051 | Ветошь хлопчатобумажная цветная |  |  |  | 4: кг; 5: 0.1; 7: 0.0432; 10: 132.09; 12: 6 | [23 empty] | Ветошь хлопчатобумажная цветная
Н | 01.2.01.02 | Битум |  |  |  | 4: т; 5: 0.016; 7: 0.006912 | [35 empty] | Битум
Н | 01.2.03.03 | Мастика |  |  |  | 4: т; 5: 0.24; 7: 0.10368 | [35 empty] | Мастика
|  | Итого прямые затраты |  |  |  | 12: 5324 | [25 empty] | Итого прямые затраты
|  | ФОТ |  |  |  | 12: 4740 | [26 empty] | ФОТ
| Пр/812-008.0-1 | НР Конструкции из кирпича и блоков |  |  |  | 4: %; 5: 110; 7: 110; 12: 5214 | [26 empty] | НР Конструкции из кирпича и блоков
| Пр/774-008.0 | СП Конструкции из кирпича и блоков |  |  |  | 4: %; 5: 69; 7: 69; 12: 3271 | [26 empty] | СП Конструкции из кирпича и блоков
|  | Всего по позиции |  |  |  | 10: 31965.28; 12: 13809 | [27 empty] | Всего по позиции
20 | 01.2.03.02-0001-0001 | Грунтовка битумная под полимерное или резиновое покрытие / Праймер битумный (расход 0,3 кг/м2) |  |  |  | т | 0.00648 | 2 | 0.01296 |  |  | 196387.98 |  | 2545 | [20 empty] | Грунтовка битумная под полимерное или резиновое покрытие / Праймер битумный (расход 0,3 кг/м2)
|  | Всего по позиции |  |  |  | 12: 2545 | [27 empty] | Всего по позиции
21 | 59.1.01.02-0038-0001 | Мастика битумная / Гидроизоляция битумная универсальная (расход 1 кг/м2 на 1 слой) |  |  |  | т | 0.0432 | 2 | 0.0864 |  |  | 155155.56 |  | 13405 | [20 empty] | Мастика битумная / Гидроизоляция битумная универсальная (расход 1 кг/м2 на 1 слой)
|  | Всего по позиции |  |  |  | 12: 13405 | [27 empty] | Всего по позиции
Корр. РД по РИ 007-26 | [33 empty] | Корр. РД по РИ 007-26
22 | ГЭСН08-01-003-02 | Гидроизоляция стен, фундаментов: горизонтальная оклеечная в 1 слой |  |  |  | 4: 100 м2; 5: 0.99; 6: 2; 7: 1.98 | [28 empty] | Гидроизоляция стен, фундаментов: горизонтальная оклеечная в 1 слой
| 1 | ОТ(ЗТ) |  |  |  | 4: чел.-ч; 7: 28.314; 12: 13046 | [36 empty] | ОТ(ЗТ)
| 1-100-30 | Средний разряд работы 3,0 |  |  |  | 4: чел.-ч; 5: 14.3; 7: 28.314; 10: 460.76; 12: 13046 | [37 empty] | Средний разряд работы 3,0
| 2 | ЭМ |  |  |  | 12: 1253 | [36 empty] | ЭМ
|  | ОТм(ЗТм) |  |  |  | 4: чел.-ч; 7: 1.089; 12: 511 | [36 empty] | ОТм(ЗТм)
| 91.08.04-021 | Котлы битумные передвижные электрические с центробежной мешалкой, объем загрузочной емкости 400 л |  |  |  | 4: маш.час; 5: 1.79; 7: 3.5442; 10: 39.84; 12: 141 | [37 empty] | Котлы битумные передвижные электрические с центробежной мешалкой, объем загрузочной емкости 400 л
| 91.14.02-001 | Автомобили бортовые, грузоподъемность до 5 т |  |  |  | 4: маш.час; 5: 0.55; 7: 1.089; 10: 1020.76; 12: 1112 | [37 empty] | Автомобили бортовые, грузоподъемность до 5 т
| 4-100-040 | ОТм(Зтм) Средний разряд машинистов 4 |  |  |  | 4: чел.-ч; 5: 0.55; 7: 1.089; 10: 468.97; 12: 511 | [38 empty] | ОТм(Зтм) Средний разряд машинистов 4
| 4 | М |  |  |  | 12: 1392 | [36 empty] | М
| 01.3.01.03-0002 | Керосин для технических целей |  |  |  | 4: т; 5: 0.016; 7: 0.03168; 10: 43950.79; 12: 1392 | [37 empty] | Керосин для технических целей
Н | 01.2.01.02 | Битум |  |  |  | 4: т; 5: 0.008; 7: 0.01584 | [39 empty] | Битум
Н | 01.2.03.03 | Мастика |  |  |  | 4: т; 5: 0.22; 7: 0.4356 | [39 empty] | Мастика
Н | 04.3.01.09 | Раствор готовый кладочный |  |  |  | 4: м3; 5: 2.5; 7: 4.95 | [39 empty] | Раствор готовый кладочный
Н | 12.1.02.15 | Материалы гидроизоляционные рулонные |  |  |  | 4: м2; 5: 110; 7: 217.8 | [39 empty] | Материалы гидроизоляционные рулонные
|  | Итого прямые затраты |  |  |  | 12: 16202 | [40 empty] | Итого прямые затраты
|  | ФОТ |  |  |  | 12: 13557 | [41 empty] | ФОТ
| Пр/812-008.0-1 | НР Конструкции из кирпича и блоков |  |  |  | 4: %; 5: 110; 7: 110; 12: 14913 | [41 empty] | НР Конструкции из кирпича и блоков
| Пр/774-008.0 | СП Конструкции из кирпича и блоков |  |  |  | 4: %; 5: 69; 7: 69; 12: 9354 | [41 empty] | СП Конструкции из кирпича и блоков
|  | Всего по позиции |  |  |  | 10: 20438.89; 12: 40469 | [29 empty] | Всего по позиции
23 | 01.2.01.01-0000-0002 | Битум ГОСТ 22245-90 |  |  |  | т | 0.01584 | 1 | 0.01584 |  |  | 58202.09 |  | 922 | [28 empty] | Битум ГОСТ 22245-90
|  | Всего по позиции |  |  |  | 12: 922 | [29 empty] | Всего по позиции
24 | 59.1.01.02-0038-0001 | Мастика битумная |  |  |  | т | 0.4356 | 1 | 0.4356 |  |  | 155155.56 |  | 67586 | [28 empty] | Мастика битумная
|  | Всего по позиции |  |  |  | 12: 67586 | [29 empty] | Всего по позиции
25 | 04.3.01.09-0014-0001 | Раствор готовый кладочный, цементный, М100 |  |  |  | м3 | 4.95 | 1 | 4.95 |  |  | 8173.22 |  | 40457 | [28 empty] | Раствор готовый кладочный, цементный, М100
|  | Всего по позиции |  |  |  | 12: 40457 | [29 empty] | Всего по позиции
26 | 12.1.02.03-0000-0008 | Техноэласт ЭКП / Техноэластмост |  |  |  | м2 | 217.8 | 1 | 217.8 |  |  | 478.33 |  | 104180 | [28 empty] | Техноэласт ЭКП / Техноэластмост
|  | Всего по позиции |  |  |  | 12: 104180 | [29 empty] | Всего по позиции
Гидроизолирующий слой из асфальтобетона толщиной от 20 до 50 мм, в среднем 35 мм (см. КЖ лист 6 ОУ п.8-9, узел А, КЖ.ВР) | [33 empty] | Гидроизолирующий слой из асфальтобетона толщиной от 20 до 50 мм, в среднем 35 мм (см. КЖ лист 6 ОУ п.8-9, узел А, КЖ.ВР)
Корр. РД по РИ 007-26 | [33 empty] | Корр. РД по РИ 007-26
27 | ГЭСН11-01-019-03 | Устройство покрытий асфальтобетонных: жестких толщиной 25 мм |  |  |  | 4: 100 м2; 5: 0.47143; 6: 2; 7: 0.94286 | [28 empty] | Устройство покрытий асфальтобетонных: жестких толщиной 25 мм
| 1 | ОТ(ЗТ) |  |  |  | 4: чел.-ч; 7: 13.4829; 12: 6160 | [36 empty] | ОТ(ЗТ)
| 1-100-29 | Средний разряд работы 2,9 |  |  |  | 4: чел.-ч; 5: 14.3; 7: 13.4829; 10: 456.87; 12: 6160 | [37 empty] | Средний разряд работы 2,9
| 2 | ЭМ |  |  |  | 12: 3180 | [36 empty] | ЭМ
|  | ОТм(ЗТм) |  |  |  | 4: чел.-ч; 7: 1.6689; 12: 783 | [36 empty] | ОТм(ЗТм)
| 91.08.03-015 | Катки самоходные гладкие вибрационные, масса 5 т |  |  |  | 4: маш.час; 5: 1.23; 7: 1.1597; 10: 2424.06; 12: 2811 | [37 empty] | Катки самоходные гладкие вибрационные, масса 5 т
| 4-100-040 | ОТм(Зтм) Средний разряд машинистов 4 |  |  |  | 4: чел.-ч; 5: 1.23; 7: 1.1597; 10: 468.97; 12: 544 | [38 empty] | ОТм(Зтм) Средний разряд машинистов 4
| 91.08.09-023-001 | Трамбовки пневматические при работе от передвижных компрессорных станций |  |  |  | 4: маш.час; 5: 0.86; 7: 0.81086; 10: 7.44; 12: 6 | [37 empty] | Трамбовки пневматические при работе от передвижных компрессорных станций
| 91.14.02-001 | Автомобили бортовые, грузоподъемность до 5 т |  |  |  | 4: маш.час; 5: 0.1; 7: 0.094286; 10: 1020.76; 12: 96 | [37 empty] | Автомобили бортовые, грузоподъемность до 5 т
| 4-100-040 | ОТм(Зтм) Средний разряд машинистов 4 |  |  |  | 4: чел.-ч; 5: 0.1; 7: 0.094286; 10: 468.97; 12: 44 | [38 empty] | ОТм(Зтм) Средний разряд машинистов 4
| 91.18.01-007 | Компрессоры винтовые передвижные с двигателем внутреннего сгорания, давление до 0,7 МПа (7 атм), производительность до 5,4 м3/мин |  |  |  | 4: маш.час; 5: 0.44; 7: 0.41486; 10: 611.38; 12: 254 | [37 empty] | Компрессоры винтовые передвижные с двигателем внутреннего сгорания, давление до 0,7 МПа (7 атм), производительность до 5,4 м3/мин
| 4-100-040 | ОТм(Зтм) Средний разряд машинистов 4 |  |  |  | 4: чел.-ч; 5: 0.44; 7: 0.41486; 10: 468.97; 12: 195 | [38 empty] | ОТм(Зтм) Средний разряд машинистов 4
| 91.21.01-011 | Агрегаты для подачи грунтовки |  |  |  | 4: маш.час; 5: 0.65; 7: 0.61286; 10: 20.62; 12: 13 | [37 empty] | Агрегаты для подачи грунтовки
| 4 | М |  |  |  | 12: 163 | [36 empty] | М
| 11.1.03.01-0063 | Бруски обрезные хвойных пород (ель, сосна), естественной влажности, длина 2-6,5 м, ширина 20-90 мм, толщина 20-90 мм, сорт III |  |  |  | 4: м3; 5: 0.01; 7: 0.0094286; 10: 17304.99; 12: 163 | [37 empty] | Бруски обрезные хвойных пород (ель, сосна), естественной влажности, длина 2-6,5 м, ширина 20-90 мм, толщина 20-90 мм, сорт III
Н | 01.2.03.02 | Грунтовка битумная |  |  |  | 4: т; 5: 0.069; 7: 0.065057 | [39 empty] | Грунтовка битумная
Н | 04.2.01.02 | Смеси асфальтобетонные |  |  |  | 4: т; 5: 5.79; 7: 5.4591 | [39 empty] | Смеси асфальтобетонные
|  | Итого прямые затраты |  |  |  | 12: 10286 | [40 empty] | Итого прямые затраты
|  | ФОТ |  |  |  | 12: 6943 | [41 empty] | ФОТ
| Пр/812-011.0-1 | НР Полы |  |  |  | 4: %; 5: 112; 7: 112; 12: 7776 | [41 empty] | НР Полы
| Пр/774-011.0 | СП Полы |  |  |  | 4: %; 5: 65; 7: 65; 12: 4513 | [41 empty] | СП Полы
|  | Всего по позиции |  |  |  | 10: 23943.18; 12: 22575 | [29 empty] | Всего по позиции
28 | 01.2.03.02-0000-0003 | Грунтовка битумно-полимерная |  |  |  | т | 0.065057 | 1 | 0.065057 |  |  | 743671.21 |  | 48381 | [28 empty] | Грунтовка битумно-полимерная
|  | Всего по позиции |  |  |  | 12: 48381 | [29 empty] | Всего по позиции
29 | 04.2.01.01-0000-0008 | Смеси асфальтобетонные дорожные горячие, мелко и крупнозернистые, песчаные, марка I, тип Б |  |  |  | т | 5.4591 | 1 | 5.4591 |  |  | 5034.56 |  | 27484 | [28 empty] | Смеси асфальтобетонные дорожные горячие, мелко и крупнозернистые, песчаные, марка I, тип Б
|  | Всего по позиции |  |  |  | 12: 27484 | [29 empty] | Всего по позиции
30 | ГЭСН11-01-019-04 | Устройство покрытий асфальтобетонных: на каждые 5 мм изменения толщины добавлять или исключать к норме 11-01-019-03 / до 35 мм |  |  |  | 4: 100 м2; 5: 0.94286; 6: 1; 7: 0.94286 | [28 empty] | Устройство покрытий асфальтобетонных: на каждые 5 мм изменения толщины добавлять или исключать к норме 11-01-019-03 / до 35 мм
|  | К=35-25=10/5=2 ПЗ=2 (ОЗП=2; ЭМ=2 к расх.; ЗПМ=2; МАТ=2 к расх.; ТЗ=2; ТЗМ=2) | [54 empty] | К=35-25=10/5=2 ПЗ=2 (ОЗП=2; ЭМ=2 к расх.; ЗПМ=2; МАТ=2 к расх.; ТЗ=2; ТЗМ=2)
| 1 | ОТ(ЗТ) |  |  |  | 4: чел.-ч; 7: 3.7903; 12: 1732 | [36 empty] | ОТ(ЗТ)
| 1-100-29 | Средний разряд работы 2,9 |  |  |  | чел.-ч | 2.01 | 2 | 3.7903 |  |  | 456.87 |  | 1732 | [37 empty] | Средний разряд работы 2,9
| 2 | ЭМ |  |  |  | 12: 130 | [36 empty] | ЭМ
|  | ОТм(ЗТм) |  |  |  | 4: чел.-ч; 7: 0.20743; 12: 97 | [36 empty] | ОТм(ЗТм)
| 91.08.09-023-001 | Трамбовки пневматические при работе от передвижных компрессорных станций |  |  |  | маш.час | 0.22 | 2 | 0.41486 |  |  | 7.44 |  | 3 | [37 empty] | Трамбовки пневматические при работе от передвижных компрессорных станций
| 91.18.01-007 | Компрессоры винтовые передвижные с двигателем внутреннего сгорания, давление до 0,7 МПа (7 атм), производительность до 5,4 м3/мин |  |  |  | маш.час | 0.11 | 2 | 0.20743 |  |  | 611.38 |  | 127 | [37 empty] | Компрессоры винтовые передвижные с двигателем внутреннего сгорания, давление до 0,7 МПа (7 атм), производительность до 5,4 м3/мин
| 4-100-040 | ОТм(Зтм) Средний разряд машинистов 4 |  |  |  | чел.-ч | 0.11 | 2 | 0.20743 |  |  | 468.97 |  | 97 | [38 empty] | ОТм(Зтм) Средний разряд машинистов 4
Н | 04.2.01.02 | Смеси асфальтобетонные |  |  |  | 4: т; 5: 1.16; 6: 2; 7: 2.1874 | [39 empty] | Смеси асфальтобетонные
|  | Итого прямые затраты |  |  |  | 12: 1959 | [40 empty] | Итого прямые затраты
|  | ФОТ |  |  |  | 12: 1829 | [41 empty] | ФОТ
| Пр/812-011.0-1 | НР Полы |  |  |  | 4: %; 5: 112; 7: 112; 12: 2048 | [41 empty] | НР Полы
| Пр/774-011.0 | СП Полы |  |  |  | 4: %; 5: 65; 7: 65; 12: 1189 | [41 empty] | СП Полы
|  | Всего по позиции |  |  |  | 10: 5510.91; 12: 5196 | [29 empty] | Всего по позиции
31 | 04.2.01.01-0000-0008 | Смеси асфальтобетонные дорожные горячие, мелко и крупнозернистые, песчаные, марка I, тип Б |  |  |  | т | 2.1874 | 1 | 2.1874 |  |  | 5034.56 |  | 11013 | [28 empty] | Смеси асфальтобетонные дорожные горячие, мелко и крупнозернистые, песчаные, марка I, тип Б
|  | Всего по позиции |  |  |  | 12: 11013 | [29 empty] | Всего по позиции
Отмостка (см. КЖ лист 6 ОУ п.6, КЖ.ВР) | [33 empty] | Отмостка (см. КЖ лист 6 ОУ п.6, КЖ.ВР)
32 | ГЭСН08-01-002-02 | Устройство основания под фундаменты: щебеночного |  |  |  | 4: м3; 5: 38.56; 6: 2; 7: 77.12 | [20 empty] | Устройство основания под фундаменты: щебеночного
| 1 | ОТ(ЗТ) |  |  |  | 4: чел.-ч; 7: 65.552; 12: 28173 | [22 empty] | ОТ(ЗТ)
| 1-100-22 | Средний разряд работы 2,2 |  |  |  | 4: чел.-ч; 5: 0.85; 7: 65.552; 10: 429.78; 12: 28173 | [23 empty] | Средний разряд работы 2,2
| 2 | ЭМ |  |  |  | 12: 8210 | [22 empty] | ЭМ
|  | ОТм(ЗТм) |  |  |  | 4: чел.-ч; 7: 5.3984; 12: 2910 | [22 empty] | ОТм(ЗТм)
| 91.06.05-057 | Погрузчики одноковшовые универсальные фронтальные пневмоколесные, номинальная вместимость основного ковша 1,5 м3, грузоподъемность 3 т |  |  |  | 4: маш.час; 5: 0.07; 7: 5.3984; 10: 1478.29; 12: 7980 | [23 empty] | Погрузчики одноковшовые универсальные фронтальные пневмоколесные, номинальная вместимость основного ковша 1,5 м3, грузоподъемность 3 т
| 4-100-050 | ОТм(Зтм) Средний разряд машинистов 5 |  |  |  | 4: чел.-ч; 5: 0.07; 7: 5.3984; 10: 538.96; 12: 2910 | [24 empty] | ОТм(Зтм) Средний разряд машинистов 5
| 91.08.09-024 | Трамбовки пневматические при работе от стационарного компрессора |  |  |  | 4: маш.час; 5: 0.4; 7: 30.848; 10: 7.44; 12: 230 | [23 empty] | Трамбовки пневматические при работе от стационарного компрессора
| 4 | М |  |  |  | 12: 61 | [22 empty] | М
| 01.7.03.01-0001 | Вода |  |  |  | 4: м3; 5: 0.15; 7: 11.568; 10: 5.23; 12: 61 | [23 empty] | Вода
Н | 02.2.05.04 | Щебень |  |  |  | 4: м3; 5: 1.15; 7: 88.688 | [35 empty] | Щебень
|  | Итого прямые затраты |  |  |  | 12: 39354 | [25 empty] | Итого прямые затраты
|  | ФОТ |  |  |  | 12: 31083 | [26 empty] | ФОТ
| Пр/812-008.0-1 | НР Конструкции из кирпича и блоков |  |  |  | 4: %; 5: 110; 7: 110; 12: 34191 | [26 empty] | НР Конструкции из кирпича и блоков
| Пр/774-008.0 | СП Конструкции из кирпича и блоков |  |  |  | 4: %; 5: 69; 7: 69; 12: 21447 | [26 empty] | СП Конструкции из кирпича и блоков
|  | Всего по позиции |  |  |  | 10: 1231.74; 12: 94992 | [27 empty] | Всего по позиции
33 | ТКП № 3 б/н от 19.01.2024, ТД "Борок". Сравнительный анализ по стоимости инертных материалов | Щебень фракции 20-40 (карьер «Борок», дальность 39км, заявка на нормализацию № 365655) |  |  |  | м3 | 88.688 | 1 | 88.688 |  |  | 1827.21 |  | 162052 | [20 empty] | Щебень фракции 20-40 (карьер «Борок», дальность 39км, заявка на нормализацию № 365655)
|  | Всего по позиции |  |  |  | 12: 162052 | [27 empty] | Всего по позиции
34 | ГЭСН06-01-004-02 | Устройство: бетонных пандусов |  |  |  | 4: м3; 5: 9.53; 6: 2; 7: 19.06 | [20 empty] | Устройство: бетонных пандусов
| 1 | ОТ(ЗТ) |  |  |  | 4: чел.-ч; 7: 44.2192; 12: 20374 | [22 empty] | ОТ(ЗТ)
| 1-100-30 | Средний разряд работы 3,0 |  |  |  | 4: чел.-ч; 5: 2.32; 7: 44.2192; 10: 460.76; 12: 20374 | [23 empty] | Средний разряд работы 3,0
| 2 | ЭМ |  |  |  | 12: 1401 | [22 empty] | ЭМ
|  | ОТм(ЗТм) |  |  |  | 4: чел.-ч; 7: 1.1436; 12: 567 | [22 empty] | ОТм(ЗТм)
| 91.05.05-015 | Краны на автомобильном ходу, грузоподъемность 16 т |  |  |  | 4: маш.час; 5: 0.01; 7: 0.1906; 10: 2175.86; 12: 415 | [23 empty] | Краны на автомобильном ходу, грузоподъемность 16 т
| 4-100-060 | ОТм(Зтм) Средний разряд машинистов 6 |  |  |  | 4: чел.-ч; 5: 0.01; 7: 0.1906; 10: 629.96; 12: 120 | [24 empty] | ОТм(Зтм) Средний разряд машинистов 6
| 91.07.04-001 | Вибраторы глубинные |  |  |  | 4: маш.час; 5: 0.13; 7: 2.4778; 10: 3.44; 12: 9 | [23 empty] | Вибраторы глубинные
| 91.07.04-002 | Вибраторы поверхностные |  |  |  | 4: маш.час; 5: 0.02; 7: 0.3812; 10: 9.9; 12: 4 | [23 empty] | Вибраторы поверхностные
| 91.14.02-001 | Автомобили бортовые, грузоподъемность до 5 т |  |  |  | 4: маш.час; 5: 0.05; 7: 0.953; 10: 1020.76; 12: 973 | [23 empty] | Автомобили бортовые, грузоподъемность до 5 т
| 4-100-040 | ОТм(Зтм) Средний разряд машинистов 4 |  |  |  | 4: чел.-ч; 5: 0.05; 7: 0.953; 10: 468.97; 12: 447 | [24 empty] | ОТм(Зтм) Средний разряд машинистов 4
| 4 | М |  |  |  | 12: 214 | [22 empty] | М
| 01.7.03.01-0001 | Вода |  |  |  | 4: м3; 5: 0.008; 7: 0.15248; 10: 5.23; 12: 1 | [23 empty] | Вода
| 01.7.12.05-0053 | Геополотно нетканое полиэфирное, иглопробивное, поверхностная плотность 200 г/м2 |  |  |  | 4: м2; 5: 0.2177; 7: 4.1494; 10: 51.41; 12: 213 | [23 empty] | Геополотно нетканое полиэфирное, иглопробивное, поверхностная плотность 200 г/м2
П,Н | 01.7.16.04 | Опалубка инвентарная (амортизация) |  |  |  | 4: компл; 5: 0; 7: 0 | [35 empty] | Опалубка инвентарная (амортизация)
Н | 04.1.02.05 | Смеси бетонные тяжелого бетона |  |  |  | 4: м3; 5: 1.02; 7: 19.4412 | [35 empty] | Смеси бетонные тяжелого бетона
|  | Итого прямые затраты |  |  |  | 12: 22556 | [25 empty] | Итого прямые затраты
|  | ФОТ |  |  |  | 12: 20941 | [26 empty] | ФОТ
| Пр/812-006.0-1 | НР Бетонные и железобетонные монолитные конструкции и работы в строительстве |  |  |  | 4: %; 5: 102; 7: 102; 12: 21360 | [26 empty] | НР Бетонные и железобетонные монолитные конструкции и работы в строительстве
| Пр/774-006.0 | СП Бетонные и железобетонные монолитные конструкции и работы в строительстве |  |  |  | 4: %; 5: 58; 7: 58; 12: 12146 | [26 empty] | СП Бетонные и железобетонные монолитные конструкции и работы в строительстве
|  | Всего по позиции |  |  |  | 10: 2941.34; 12: 56062 | [27 empty] | Всего по позиции
35 | 04.1.02.05-0006-0001 | Смеси бетонные тяжелого бетона (БСТ), класс В15 (М200) |  |  |  | м3 | 19.4412 | 1 | 19.4412 |  |  | 8250.75 |  | 160404 | [20 empty] | Смеси бетонные тяжелого бетона (БСТ), класс В15 (М200)
|  | Всего по позиции |  |  |  | 12: 160404 | [27 empty] | Всего по позиции
36 | 04.1.02.05-0006-0001, ТЧ, п.40, таб.5,7 | Надбавка по водонепроницаемости до W4 В15 (М200) - 1+1=2% |  |  |  | м3 | 19.4412 | 1 | 19.4412 |  |  | 165.02 |  | 3208 | [20 empty] | Надбавка по водонепроницаемости до W4 В15 (М200) - 1+1=2%
|  | Всего по позиции |  |  |  | 12: 3208 | [27 empty] | Всего по позиции
Заполнение деформационных швов в бетоне (см. КЖ лист 6 ОУ п.6, КЖ.ВР, "Узел заполнения деформационного шва бетонирования: плита-отмостка, отмостка-отмостка") | [33 empty] | Заполнение деформационных швов в бетоне (см. КЖ лист 6 ОУ п.6, КЖ.ВР, "Узел заполнения деформационного шва бетонирования: плита-отмостка, отмостка-отмостка")
37 | ГЭСН06-14-002-01 | Устройство деформационных швов в емкостных сооружениях с применением: резиновых прокладок |  |  |  | 4: 100 м; 5: 0.83; 6: 2; 7: 1.66 | [20 empty] | Устройство деформационных швов в емкостных сооружениях с применением: резиновых прокладок
| 1 | ОТ(ЗТ) |  |  |  | 4: чел.-ч; 7: 121.18; 12: 66625 | [22 empty] | ОТ(ЗТ)
| 1-100-44 | Средний разряд работы 4,4 |  |  |  | 4: чел.-ч; 5: 73; 7: 121.18; 10: 549.8; 12: 66625 | [23 empty] | Средний разряд работы 4,4
| 2 | ЭМ |  |  |  | 12: 1193 | [22 empty] | ЭМ
|  | ОТм(ЗТм) |  |  |  | 4: чел.-ч; 7: 0.6474; 12: 395 | [22 empty] | ОТм(ЗТм)
| 91.10.03-001 | Битумозаправщики, грузоподъемность 4 т |  |  |  | 4: маш.час; 5: 0.34; 7: 0.5644; 10: 1963.1; 12: 1108 | [23 empty] | Битумозаправщики, грузоподъемность 4 т
| 4-100-060 | ОТм(Зтм) Средний разряд машинистов 6 |  |  |  | 4: чел.-ч; 5: 0.34; 7: 0.5644; 10: 629.96; 12: 356 | [24 empty] | ОТм(Зтм) Средний разряд машинистов 6
| 91.14.02-001 | Автомобили бортовые, грузоподъемность до 5 т |  |  |  | 4: маш.час; 5: 0.05; 7: 0.083; 10: 1020.76; 12: 85 | [23 empty] | Автомобили бортовые, грузоподъемность до 5 т
| 4-100-040 | ОТм(Зтм) Средний разряд машинистов 4 |  |  |  | 4: чел.-ч; 5: 0.05; 7: 0.083; 10: 468.97; 12: 39 | [24 empty] | ОТм(Зтм) Средний разряд машинистов 4
| 4 | М |  |  |  | 12: 265186 | [22 empty] | М
| 01.2.01.02-0031 | Битум нефтяной строительный изоляционный БНИ-IV-3, БНИ-IV, БНИ-V |  |  |  | 4: т; 5: 0.32; 7: 0.5312; 10: 12159.01; 12: 6459 | [23 empty] | Битум нефтяной строительный изоляционный БНИ-IV-3, БНИ-IV, БНИ-V
| 01.7.07.29-0111 | Пакля смоляная пропитанная |  |  |  | 4: кг; 5: 15; 7: 24.9; 10: 58.76; 12: 1463 | [23 empty] | Пакля смоляная пропитанная
| 01.7.19.04-0031 | Прокладки резиновые (пластина техническая прессованная) |  |  |  | 4: кг; 5: 360; 7: 597.6; 10: 409.67; 12: 244819 | [23 empty] | Прокладки резиновые (пластина техническая прессованная)
| 11.1.03.06-0000-0014 | Доска обрезная, хвойных пород, ширина 75-150 мм, толщина 44 мм и более, длина 4-6,5 м, сорт III |  |  |  | 4: м3; 5: 0.41; 7: 0.6806; 10: 18284.85; 12: 12445 | [23 empty] | Доска обрезная, хвойных пород, ширина 75-150 мм, толщина 44 мм и более, длина 4-6,5 м, сорт III
|  | Итого прямые затраты |  |  |  | 12: 333399 | [25 empty] | Итого прямые затраты
|  | ФОТ |  |  |  | 12: 67020 | [26 empty] | ФОТ
| Пр/812-006.0-1 | НР Бетонные и железобетонные монолитные конструкции и работы в строительстве |  |  |  | 4: %; 5: 102; 7: 102; 12: 68360 | [26 empty] | НР Бетонные и железобетонные монолитные конструкции и работы в строительстве
| Пр/774-006.0 | СП Бетонные и железобетонные монолитные конструкции и работы в строительстве |  |  |  | 4: %; 5: 58; 7: 58; 12: 38872 | [26 empty] | СП Бетонные и железобетонные монолитные конструкции и работы в строительстве
|  | Всего по позиции |  |  |  | 10: 265440.36; 12: 440631 | [27 empty] | Всего по позиции
38 | 01.2.01.02-0031 | Битум нефтяной строительный изоляционный БНИ-IV-3, БНИ-IV, БНИ-V |  |  |  | т | -0.5312 | 1 | -0.5312 |  |  | 12159.01 |  | -6459 | [20 empty] | Битум нефтяной строительный изоляционный БНИ-IV-3, БНИ-IV, БНИ-V
|  | Всего по позиции |  |  |  | 12: -6459 | [27 empty] | Всего по позиции
39 | 01.7.07.29-0111 | Пакля смоляная пропитанная |  |  |  | кг | -24.9 | 1 | -24.9 |  |  | 58.76 |  | -1463 | [20 empty] | Пакля смоляная пропитанная
|  | Всего по позиции |  |  |  | 12: -1463 | [27 empty] | Всего по позиции
40 | 01.7.19.04-0031 | Прокладки резиновые (пластина техническая прессованная) |  |  |  | кг | -597.6 | 1 | -597.6 |  |  | 409.67 |  | -244819 | [20 empty] | Прокладки резиновые (пластина техническая прессованная)
|  | Всего по позиции |  |  |  | 12: -244819 | [27 empty] | Всего по позиции
41 | 12.2.05.01-0000-0006 | Плиты из пенополистирола |  |  |  | м2 | 49.8 | 2 | 99.6 |  |  | 8332.29 |  | 829896 | [20 empty] | Плиты из пенополистирола
|  | Всего по позиции |  |  |  | 12: 829896 | [27 empty] | Всего по позиции
42 | 01.7.07.26-0000-0005 | Шнур полиуретановый / Уплотнитель Вилатерм диам. 40 мм |  |  |  | м | 91.3 | 2 | 182.6 |  |  | 21.18 |  | 3867 | [20 empty] | Шнур полиуретановый / Уплотнитель Вилатерм диам. 40 мм
|  | Всего по позиции |  |  |  | 12: 3867 | [27 empty] | Всего по позиции
43 | 14.5.01.03-0000-0005 | Мультикомпонентный тиксотропный полиуретановый герметик с высокими характеристиками пигмент бетонный серый / Противопожарный высокоэластичный герметик, расход 1,2-1,4 кг/м2 |  |  |  | кг | 3.237 | 2 | 6.474 |  |  | 1410.96 |  | 9135 | [20 empty] | Мультикомпонентный тиксотропный полиуретановый герметик с высокими характеристиками пигмент бетонный серый / Противопожарный высокоэластичный герметик, расход 1,2-1,4 кг/м2
|  | Всего по позиции |  |  |  | 12: 9135 | [27 empty] | Всего по позиции
Бетонный упор (см. КЖ лист 6, разрез 1-1 рядом с отмосткой, КЖ.ВР) | [33 empty] | Бетонный упор (см. КЖ лист 6, разрез 1-1 рядом с отмосткой, КЖ.ВР)
Корр. РД по РИ 007-26 | [33 empty] | Корр. РД по РИ 007-26
44 | ГЭСН06-01-001-22 | Устройство ленточных фундаментов: железобетонных при ширине по верху до 1000 мм |  |  |  | 4: 100 м3; 5: 0.087; 6: 2; 7: 0.174 | [20 empty] | Устройство ленточных фундаментов: железобетонных при ширине по верху до 1000 мм
| 1 | ОТ(ЗТ) |  |  |  | 4: чел.-ч; 7: 62.64; 12: 29954 | [22 empty] | ОТ(ЗТ)
| 1-100-33 | Средний разряд работы 3,3 |  |  |  | 4: чел.-ч; 5: 360; 7: 62.64; 10: 478.19; 12: 29954 | [23 empty] | Средний разряд работы 3,3
| 2 | ЭМ |  |  |  | 12: 8487 | [22 empty] | ЭМ
|  | ОТм(ЗТм) |  |  |  | 4: чел.-ч; 7: 5.2844; 12: 3276 | [22 empty] | ОТм(ЗТм)
| 91.05.01-017 | Краны башенные, грузоподъемность 8 т |  |  |  | 4: маш.час; 5: 27.25; 7: 4.7415; 10: 1531.11; 12: 7260 | [23 empty] | Краны башенные, грузоподъемность 8 т
| 4-100-060 | ОТм(Зтм) Средний разряд машинистов 6 |  |  |  | 4: чел.-ч; 5: 27.25; 7: 4.7415; 10: 629.96; 12: 2987 | [24 empty] | ОТм(Зтм) Средний разряд машинистов 6
| 91.05.05-015 | Краны на автомобильном ходу, грузоподъемность 16 т |  |  |  | 4: маш.час; 5: 1.15; 7: 0.2001; 10: 2175.86; 12: 435 | [23 empty] | Краны на автомобильном ходу, грузоподъемность 16 т
| 4-100-060 | ОТм(Зтм) Средний разряд машинистов 6 |  |  |  | 4: чел.-ч; 5: 1.15; 7: 0.2001; 10: 629.96; 12: 126 | [24 empty] | ОТм(Зтм) Средний разряд машинистов 6
| 91.06.05-011 | Погрузчики одноковшовые универсальные фронтальные пневмоколесные, номинальная вместимость основного ковша 2,6 м3, грузоподъемность 5 т |  |  |  | 4: маш.час; 5: 0.25; 7: 0.0435; 10: 2644.51; 12: 115 | [23 empty] | Погрузчики одноковшовые универсальные фронтальные пневмоколесные, номинальная вместимость основного ковша 2,6 м3, грузоподъемность 5 т
| 4-100-050 | ОТм(Зтм) Средний разряд машинистов 5 |  |  |  | 4: чел.-ч; 5: 0.25; 7: 0.0435; 10: 538.96; 12: 23 | [24 empty] | ОТм(Зтм) Средний разряд машинистов 5
| 91.07.04-001 | Вибраторы глубинные |  |  |  | 4: маш.час; 5: 18; 7: 3.132; 10: 3.44; 12: 11 | [23 empty] | Вибраторы глубинные
| 91.14.02-001 | Автомобили бортовые, грузоподъемность до 5 т |  |  |  | 4: маш.час; 5: 1.72; 7: 0.29928; 10: 1020.76; 12: 305 | [23 empty] | Автомобили бортовые, грузоподъемность до 5 т
| 4-100-040 | ОТм(Зтм) Средний разряд машинистов 4 |  |  |  | 4: чел.-ч; 5: 1.72; 7: 0.29928; 10: 468.97; 12: 140 | [24 empty] | ОТм(Зтм) Средний разряд машинистов 4
| 91.17.04-233 | Аппараты сварочные для ручной дуговой сварки, сварочный ток до 350 А |  |  |  | 4: маш.час; 5: 104; 7: 18.096; 10: 19.96; 12: 361 | [23 empty] | Аппараты сварочные для ручной дуговой сварки, сварочный ток до 350 А
| 4 | М |  |  |  | 12: 9348 | [22 empty] | М
| 01.7.03.01-0001 | Вода |  |  |  | 4: м3; 5: 0.283; 7: 0.049242; 10: 5.23; 12: 0 | [23 empty] | Вода
| 01.7.03.04-0001 | Электроэнергия |  |  |  | 4: кВт-ч; 5: 1.944; 7: 0.33826; 10: 2.8; 12: 1 | [23 empty] | Электроэнергия
| 01.7.07.12-0024 | Пленка полиэтиленовая, толщина 0,15 мм |  |  |  | 4: м2; 5: 88.2; 7: 15.3468; 10: 45.56; 12: 699 | [23 empty] | Пленка полиэтиленовая, толщина 0,15 мм
| 01.7.11.07-0000-0541 | Электроды сварочные АНО-ТМ, диаметр 5 мм |  |  |  | 4: кг; 5: 130; 7: 22.62; 10: 260.84; 12: 5900 | [23 empty] | Электроды сварочные АНО-ТМ, диаметр 5 мм
| 01.7.15.06-0111 | Гвозди строительные |  |  |  | 4: т; 5: 0.013; 7: 0.002262; 10: 227396.7; 12: 514 | [23 empty] | Гвозди строительные
| 03.1.02.03-0011 | Известь строительная негашеная комовая, сорт I |  |  |  | 4: т; 5: 0.025; 7: 0.00435; 10: 9863.79; 12: 43 | [23 empty] | Известь строительная негашеная комовая, сорт I
| 08.4.03.01-0000-0002 | Проволока арматурная |  |  |  | 4: т; 5: 0.0303; 7: 0.0052722; 10: 71320.68; 12: 376 | [23 empty] | Проволока арматурная
| 11.1.03.06-0071 | Доска обрезная хвойных пород, естественной влажности, длина 2-6,5 м, ширина 100-250 мм, толщина 25 мм, сорт III |  |  |  | 4: м3; 5: 0.14; 7: 0.02436; 10: 13122.58; 12: 320 | [23 empty] | Доска обрезная хвойных пород, естественной влажности, длина 2-6,5 м, ширина 100-250 мм, толщина 25 мм, сорт III
| 11.1.03.06-0000-0014 | Доска обрезная, хвойных пород, ширина 75-150 мм, толщина 44 мм и более, длина 4-6,5 м, сорт III |  |  |  | 4: м3; 5: 0.47; 7: 0.08178; 10: 18284.85; 12: 1495 | [23 empty] | Доска обрезная, хвойных пород, ширина 75-150 мм, толщина 44 мм и более, длина 4-6,5 м, сорт III
Н | 04.1.02.05 | Смеси бетонные тяжелого бетона |  |  |  | 4: м3; 5: 101.5; 7: 17.661 | [35 empty] | Смеси бетонные тяжелого бетона
Н | 08.4.03.03 | Арматура |  |  |  | 4: т; 5: 6.6; 7: 1.1484 | [35 empty] | Арматура
Н | 11.1.03.06 | Щиты из досок |  |  |  | 4: м2; 5: 39.2; 7: 6.8208 | [35 empty] | Щиты из досок
|  | Итого прямые затраты |  |  |  | 12: 51065 | [25 empty] | Итого прямые затраты
|  | ФОТ |  |  |  | 12: 33230 | [26 empty] | ФОТ
| Пр/812-006.0-1 | НР Бетонные и железобетонные монолитные конструкции и работы в строительстве |  |  |  | 4: %; 5: 102; 7: 102; 12: 33895 | [26 empty] | НР Бетонные и железобетонные монолитные конструкции и работы в строительстве
| Пр/774-006.0 | СП Бетонные и железобетонные монолитные конструкции и работы в строительстве |  |  |  | 4: %; 5: 58; 7: 58; 12: 19273 | [26 empty] | СП Бетонные и железобетонные монолитные конструкции и работы в строительстве
|  | Всего по позиции |  |  |  | 10: 599040.23; 12: 104233 | [27 empty] | Всего по позиции
45 | 04.1.02.05-0007-0001 | Смеси бетонные тяжелого бетона (БСТ), класс В20 (М250) |  |  |  | м3 | 17.661 | 1 | 17.661 |  |  | 8714.6 |  | 153909 | [20 empty] | Смеси бетонные тяжелого бетона (БСТ), класс В20 (М250)
|  | Всего по позиции |  |  |  | 12: 153909 | [27 empty] | Всего по позиции
46 | 04.1.02.05-0007-0001, ТЧ, п.40, таб.5,7 | Надбавка по водонепроницаемости до W6 В20 (М250) - 1+1,5=2,5% |  |  |  | м3 | 17.661 | 1 | 17.661 |  |  | 217.87 |  | 3848 | [20 empty] | Надбавка по водонепроницаемости до W6 В20 (М250) - 1+1,5=2,5%
|  | Всего по позиции |  |  |  | 12: 3848 | [27 empty] | Всего по позиции
47 | 08.4.03.02-0002-0001 | Сталь арматурная горячекатаная гладкая, класс A-I, диаметр 6-22 мм / 8 мм |  |  |  | т | 0.192 | 2 | 0.384 |  |  | 65424.63 |  | 25123 | [20 empty] | Сталь арматурная горячекатаная гладкая, класс A-I, диаметр 6-22 мм / 8 мм
|  | Всего по позиции |  |  |  | 12: 25123 | [27 empty] | Всего по позиции
48 | 08.4.03.03-0004-0001 | Сталь арматурная рифленая свариваемая, класс A500C, диаметр 12 мм |  |  |  | т | 0.33034 | 2 | 0.66068 |  |  | 74122.41 |  | 48971 | [20 empty] | Сталь арматурная рифленая свариваемая, класс A500C, диаметр 12 мм
|  | Всего по позиции |  |  |  | 12: 48971 | [27 empty] | Всего по позиции
49 | 08.4.03.03-0004-0001, ТЧ, п.33, таб.4 | Надбавки на арматурные заготовки, диаметр 12 мм |  |  |  | т | 0.33034 | 2 | 0.66068 |  |  | 4447.34 |  | 2938 | [20 empty] | Надбавки на арматурные заготовки, диаметр 12 мм
|  | Всего по позиции |  |  |  | 12: 2938 | [27 empty] | Всего по позиции
Гидроизоляция поверхностей бетонных упоров (см. КЖ лист 6 ОУ п.10, КЖ.ВР) | [33 empty] | Гидроизоляция поверхностей бетонных упоров (см. КЖ лист 6 ОУ п.10, КЖ.ВР)
50 | ГЭСН08-01-003-07 | Гидроизоляция боковая обмазочная битумная в 2 слоя по выровненной поверхности бутовой кладки, кирпичу, бетону |  |  |  | 4: 100 м2; 5: 0.9101; 6: 2; 7: 1.8202 | [20 empty] | Гидроизоляция боковая обмазочная битумная в 2 слоя по выровненной поверхности бутовой кладки, кирпичу, бетону
| 1 | ОТ(ЗТ) |  |  |  | 4: чел.-ч; 7: 38.5882; 12: 19798 | [22 empty] | ОТ(ЗТ)
| 1-100-39 | Средний разряд работы 3,9 |  |  |  | 4: чел.-ч; 5: 21.2; 7: 38.5882; 10: 513.05; 12: 19798 | [23 empty] | Средний разряд работы 3,9
| 2 | ЭМ |  |  |  | 12: 513 | [22 empty] | ЭМ
|  | ОТм(ЗТм) |  |  |  | 4: чел.-ч; 7: 0.36404; 12: 171 | [22 empty] | ОТм(ЗТм)
| 91.08.04-021 | Котлы битумные передвижные электрические с центробежной мешалкой, объем загрузочной емкости 400 л |  |  |  | 4: маш.час; 5: 1.95; 7: 3.5494; 10: 39.84; 12: 141 | [23 empty] | Котлы битумные передвижные электрические с центробежной мешалкой, объем загрузочной емкости 400 л
| 91.14.02-001 | Автомобили бортовые, грузоподъемность до 5 т |  |  |  | 4: маш.час; 5: 0.2; 7: 0.36404; 10: 1020.76; 12: 372 | [23 empty] | Автомобили бортовые, грузоподъемность до 5 т
| 4-100-040 | ОТм(Зтм) Средний разряд машинистов 4 |  |  |  | 4: чел.-ч; 5: 0.2; 7: 0.36404; 10: 468.97; 12: 171 | [24 empty] | ОТм(Зтм) Средний разряд машинистов 4
| 4 | М |  |  |  | 12: 1944 | [22 empty] | М
| 01.3.01.03-0002 | Керосин для технических целей |  |  |  | 4: т; 5: 0.024; 7: 0.043685; 10: 43950.79; 12: 1920 | [23 empty] | Керосин для технических целей
| 01.7.20.08-0051 | Ветошь хлопчатобумажная цветная |  |  |  | 4: кг; 5: 0.1; 7: 0.18202; 10: 132.09; 12: 24 | [23 empty] | Ветошь хлопчатобумажная цветная
Н | 01.2.01.02 | Битум |  |  |  | 4: т; 5: 0.016; 7: 0.029123 | [35 empty] | Битум
Н | 01.2.03.03 | Мастика |  |  |  | 4: т; 5: 0.24; 7: 0.43685 | [35 empty] | Мастика
|  | Итого прямые затраты |  |  |  | 12: 22426 | [25 empty] | Итого прямые затраты
|  | ФОТ |  |  |  | 12: 19969 | [26 empty] | ФОТ
| Пр/812-008.0-1 | НР Конструкции из кирпича и блоков |  |  |  | 4: %; 5: 110; 7: 110; 12: 21966 | [26 empty] | НР Конструкции из кирпича и блоков
| Пр/774-008.0 | СП Конструкции из кирпича и блоков |  |  |  | 4: %; 5: 69; 7: 69; 12: 13779 | [26 empty] | СП Конструкции из кирпича и блоков
|  | Всего по позиции |  |  |  | 10: 31958.58; 12: 58171 | [27 empty] | Всего по позиции
51 | 01.2.03.02-0001-0001 | Грунтовка битумная под полимерное или резиновое покрытие / Праймер битумный (расход 0,3 кг/м2) |  |  |  | т | 0.027303 | 2 | 0.054606 |  |  | 196387.98 |  | 10724 | [20 empty] | Грунтовка битумная под полимерное или резиновое покрытие / Праймер битумный (расход 0,3 кг/м2)
|  | Всего по позиции |  |  |  | 12: 10724 | [27 empty] | Всего по позиции
52 | 59.1.01.02-0038-0001 | Мастика битумная / Гидроизоляция битумная универсальная (расход 1 кг/м2 на 1 слой) |  |  |  | т | 0.18202 | 2 | 0.36404 |  |  | 155155.56 |  | 56483 | [20 empty] | Мастика битумная / Гидроизоляция битумная универсальная (расход 1 кг/м2 на 1 слой)
|  | Всего по позиции |  |  |  | 12: 56483 | [27 empty] | Всего по позиции
Засыпка приямка песком (см. КЖ лист 6 ОУ п.14) | [33 empty] | Засыпка приямка песком (см. КЖ лист 6 ОУ п.14)
53 | ГЭСН01-02-061-01 | Засыпка вручную траншей, пазух котлованов и ям, группа грунтов: 1 |  |  |  | 4: 100 м3; 5: 0.001; 6: 2; 7: 0.002 | [20 empty] | Засыпка вручную траншей, пазух котлованов и ям, группа грунтов: 1
| 1 | ОТ(ЗТ) |  |  |  | 4: чел.-ч; 7: 0.177; 12: 72 | [22 empty] | ОТ(ЗТ)
| 1-100-15 | Средний разряд работы 1,5 |  |  |  | 4: чел.-ч; 5: 88.5; 7: 0.177; 10: 404.64; 12: 72 | [23 empty] | Средний разряд работы 1,5
|  | Итого прямые затраты |  |  |  | 12: 72 | [25 empty] | Итого прямые затраты
|  | ФОТ |  |  |  | 12: 72 | [26 empty] | ФОТ
| Пр/812-001.2-1 | НР Земляные работы, выполняемые ручным способом |  |  |  | 4: %; 5: 89; 7: 89; 12: 64 | [26 empty] | НР Земляные работы, выполняемые ручным способом
| Пр/774-001.2 | СП Земляные работы, выполняемые ручным способом |  |  |  | 4: %; 5: 40; 7: 40; 12: 29 | [26 empty] | СП Земляные работы, выполняемые ручным способом
|  | Всего по позиции |  |  |  | 10: 82500; 12: 165 | [27 empty] | Всего по позиции
54 | ТКП № ЗС-05-0119-1 от 19.01.2024, ООО"Северо-Западные строит.материалы". Сравнительный анализ по стоимости инертных материалов | Песок для строительных работ средний (карьер "Катковский", дальность 41км, заявка на нормализацию № 365655) |  |  |  | м3 | 0.21 | 1 | 0.21 |  |  | 1403.51 |  | 295 | [20 empty] | Песок для строительных работ средний (карьер "Катковский", дальность 41км, заявка на нормализацию № 365655)
|  | Всего по позиции |  |  |  | 12: 295 | [27 empty] | Всего по позиции
|  | Итоги по разделу 2 Фундамент Фп-1 - 2 шт. (см. КЖ лист 6, КЖ.ВР) : | [42 empty] | Итоги по разделу 2 Фундамент Фп-1 - 2 шт. (см. КЖ лист 6, КЖ.ВР) :
|  | Всего прямые затраты (справочно) |  |  |  | 12: 9048534 | [31 empty] | Всего прямые затраты (справочно)
|  | в том числе: | [43 empty] | в том числе:
|  | Оплата труда рабочих |  |  |  | 12: 1061079 | [31 empty] | Оплата труда рабочих
|  | Эксплуатация машин |  |  |  | 12: 360196 | [31 empty] | Эксплуатация машин
|  | Оплата труда машинистов (Отм) |  |  |  | 12: 111518 | [31 empty] | Оплата труда машинистов (Отм)
|  | Материалы |  |  |  | 12: 7515741 | [31 empty] | Материалы
|  | Строительные работы |  |  |  | 12: 11099131 | [31 empty] | Строительные работы
|  | в том числе: | [43 empty] | в том числе:
|  | оплата труда |  |  |  | 12: 1061079 | [31 empty] | оплата труда
|  | эксплуатация машин и механизмов |  |  |  | 12: 360196 | [31 empty] | эксплуатация машин и механизмов
|  | оплата труда машинистов (Отм) |  |  |  | 12: 111518 | [31 empty] | оплата труда машинистов (Отм)
|  | материалы |  |  |  | 12: 7515741 | [31 empty] | материалы
|  | накладные расходы |  |  |  | 12: 1269498 | [31 empty] | накладные расходы
|  | сметная прибыль |  |  |  | 12: 781099 | [31 empty] | сметная прибыль
|  | Всего ФОТ (справочно) |  |  |  | 12: 1172597 | [31 empty] | Всего ФОТ (справочно)
|  | Всего накладные расходы (справочно) |  |  |  | 12: 1269498 | [31 empty] | Всего накладные расходы (справочно)
|  | Всего сметная прибыль (справочно) |  |  |  | 12: 781099 | [31 empty] | Всего сметная прибыль (справочно)
|  | Всего по разделу 2 Фундамент Фп-1 - 2 шт. (см. КЖ лист 6, КЖ.ВР) |  |  |  | 12: 11099131 | [32 empty] | Всего по разделу 2 Фундамент Фп-1 - 2 шт. (см. КЖ лист 6, КЖ.ВР)
|  | справочно: | [43 empty] | справочно:
|  | Затраты труда рабочих |  |  |  | 7: 2400,73284 | [33 empty] | Затраты труда рабочих
|  | Затраты труда машинистов |  |  |  | 7: 200,360524 | [33 empty] | Затраты труда машинистов
Раздел 3. Фундамент Фм-1 - 1 шт. (см. КЖ лист 7, КЖ.ВР) | [32 empty] | Раздел 3. Фундамент Фм-1 - 1 шт. (см. КЖ лист 7, КЖ.ВР)
Корр. РД по РИ 007-26 | [33 empty] | Корр. РД по РИ 007-26
Бетонная подготовка (см. КЖ,ВР) | [33 empty] | Бетонная подготовка (см. КЖ,ВР)
55 | ГЭСН06-01-001-01 | Устройство бетонной подготовки |  |  |  | 4: 100 м3; 5: 0.0118; 6: 1; 7: 0.0118 | [28 empty] | Устройство бетонной подготовки
| 1 | ОТ(ЗТ) |  |  |  | 4: чел.-ч; 7: 1.593; 12: 672 | [36 empty] | ОТ(ЗТ)
| 1-100-20 | Средний разряд работы 2,0 |  |  |  | 4: чел.-ч; 5: 135; 7: 1.593; 10: 422.04; 12: 672 | [37 empty] | Средний разряд работы 2,0
| 2 | ЭМ |  |  |  | 12: 327 | [36 empty] | ЭМ
|  | ОТм(ЗТм) |  |  |  | 4: чел.-ч; 7: 0.21382; 12: 135 | [36 empty] | ОТм(ЗТм)
| 91.05.01-017 | Краны башенные, грузоподъемность 8 т |  |  |  | 4: маш.час; 5: 18; 7: 0.2124; 10: 1531.11; 12: 325 | [37 empty] | Краны башенные, грузоподъемность 8 т
| 4-100-060 | ОТм(Зтм) Средний разряд машинистов 6 |  |  |  | 4: чел.-ч; 5: 18; 7: 0.2124; 10: 629.96; 12: 134 | [38 empty] | ОТм(Зтм) Средний разряд машинистов 6
| 91.07.04-002 | Вибраторы поверхностные |  |  |  | 4: маш.час; 5: 5.93; 7: 0.069974; 10: 9.9; 12: 1 | [37 empty] | Вибраторы поверхностные
| 91.14.02-001 | Автомобили бортовые, грузоподъемность до 5 т |  |  |  | 4: маш.час; 5: 0.12; 7: 0.001416; 10: 1020.76; 12: 1 | [37 empty] | Автомобили бортовые, грузоподъемность до 5 т
| 4-100-040 | ОТм(Зтм) Средний разряд машинистов 4 |  |  |  | 4: чел.-ч; 5: 0.12; 7: 0.001416; 10: 468.97; 12: 1 | [38 empty] | ОТм(Зтм) Средний разряд машинистов 4
| 4 | М |  |  |  | 12: 134 | [36 empty] | М
| 01.7.03.01-0001 | Вода |  |  |  | 4: м3; 5: 1.75; 7: 0.02065; 10: 5.23; 12: 0 | [37 empty] | Вода
| 01.7.07.12-0024 | Пленка полиэтиленовая, толщина 0,15 мм |  |  |  | 4: м2; 5: 250; 7: 2.95; 10: 45.56; 12: 134 | [37 empty] | Пленка полиэтиленовая, толщина 0,15 мм
Н | 04.1.02.05 | Смеси бетонные тяжелого бетона |  |  |  | 4: м3; 5: 102; 7: 1.2036 | [39 empty] | Смеси бетонные тяжелого бетона
|  | Итого прямые затраты |  |  |  | 12: 1268 | [40 empty] | Итого прямые затраты
|  | ФОТ |  |  |  | 12: 807 | [41 empty] | ФОТ
| Пр/812-006.0-1 | НР Бетонные и железобетонные монолитные конструкции и работы в строительстве |  |  |  | 4: %; 5: 102; 7: 102; 12: 823 | [41 empty] | НР Бетонные и железобетонные монолитные конструкции и работы в строительстве
| Пр/774-006.0 | СП Бетонные и железобетонные монолитные конструкции и работы в строительстве |  |  |  | 4: %; 5: 58; 7: 58; 12: 468 | [41 empty] | СП Бетонные и железобетонные монолитные конструкции и работы в строительстве
|  | Всего по позиции |  |  |  | 10: 216864.41; 12: 2559 | [29 empty] | Всего по позиции
56 | 91.07.03-000-008 | Бетоносмесители гравитационные, емкость до 5000 л |  |  |  | маш.-ч | 0.12744 | 1 | 0.12744 |  |  | 3374.48 |  | 430 | [28 empty] | Бетоносмесители гравитационные, емкость до 5000 л
|  | Всего по позиции |  |  |  | 12: 430 | [29 empty] | Всего по позиции
57 | 04.1.02.05-0003-0001 | Смеси бетонные тяжелого бетона (БСТ), класс В7,5 (М100) |  |  |  | м3 | 1.2036 | 1 | 1.2036 |  |  | 7620.1 |  | 9172 | [28 empty] | Смеси бетонные тяжелого бетона (БСТ), класс В7,5 (М100)
|  | Всего по позиции |  |  |  | 12: 9172 | [29 empty] | Всего по позиции
Устройство фундамента (см. КЖ.ВР) | [33 empty] | Устройство фундамента (см. КЖ.ВР)
высота подколонника 1,55 м, периметр (3,24+3,24)*2=12,96 м (см. разрез 1-1) | [48 empty] | высота подколонника 1,55 м, периметр (3,24+3,24)*2=12,96 м (см. разрез 1-1)
58 | ГЭСН06-01-001-12 | Устройство железобетонных фундаментов общего назначения с подколонниками при высоте подколонника: от 4 до 10 м, периметром до 10 м |  |  |  | 4: 100 м3; 5: 0.0696; 6: 1; 7: 0.0696 | [28 empty] | Устройство железобетонных фундаментов общего назначения с подколонниками при высоте подколонника: от 4 до 10 м, периметром до 10 м
| 1 | ОТ(ЗТ) |  |  |  | 4: чел.-ч; 7: 31.1112; 12: 14335 | [36 empty] | ОТ(ЗТ)
| 1-100-30 | Средний разряд работы 3,0 |  |  |  | 4: чел.-ч; 5: 447; 7: 31.1112; 10: 460.76; 12: 14335 | [37 empty] | Средний разряд работы 3,0
| 2 | ЭМ |  |  |  | 12: 2664 | [36 empty] | ЭМ
|  | ОТм(ЗТм) |  |  |  | 4: чел.-ч; 7: 1.7219; 12: 1069 | [36 empty] | ОТм(ЗТм)
| 91.05.01-017 | Краны башенные, грузоподъемность 8 т |  |  |  | 4: маш.час; 5: 22.49; 7: 1.5653; 10: 1531.11; 12: 2397 | [37 empty] | Краны башенные, грузоподъемность 8 т
| 4-100-060 | ОТм(Зтм) Средний разряд машинистов 6 |  |  |  | 4: чел.-ч; 5: 22.49; 7: 1.5653; 10: 629.96; 12: 986 | [38 empty] | ОТм(Зтм) Средний разряд машинистов 6
| 91.05.05-015 | Краны на автомобильном ходу, грузоподъемность 16 т |  |  |  | 4: маш.час; 5: 0.8; 7: 0.05568; 10: 2175.86; 12: 121 | [37 empty] | Краны на автомобильном ходу, грузоподъемность 16 т
| 4-100-060 | ОТм(Зтм) Средний разряд машинистов 6 |  |  |  | 4: чел.-ч; 5: 0.8; 7: 0.05568; 10: 629.96; 12: 35 | [38 empty] | ОТм(Зтм) Средний разряд машинистов 6
| 91.06.05-011 | Погрузчики одноковшовые универсальные фронтальные пневмоколесные, номинальная вместимость основного ковша 2,6 м3, грузоподъемность 5 т |  |  |  | 4: маш.час; 5: 0.25; 7: 0.0174; 10: 2644.51; 12: 46 | [37 empty] | Погрузчики одноковшовые универсальные фронтальные пневмоколесные, номинальная вместимость основного ковша 2,6 м3, грузоподъемность 5 т
| 4-100-050 | ОТм(Зтм) Средний разряд машинистов 5 |  |  |  | 4: чел.-ч; 5: 0.25; 7: 0.0174; 10: 538.96; 12: 9 | [38 empty] | ОТм(Зтм) Средний разряд машинистов 5
| 91.07.04-001 | Вибраторы глубинные |  |  |  | 4: маш.час; 5: 22.35; 7: 1.5556; 10: 3.44; 12: 5 | [37 empty] | Вибраторы глубинные
| 91.14.02-001 | Автомобили бортовые, грузоподъемность до 5 т |  |  |  | 4: маш.час; 5: 1.2; 7: 0.08352; 10: 1020.76; 12: 85 | [37 empty] | Автомобили бортовые, грузоподъемность до 5 т
| 4-100-040 | ОТм(Зтм) Средний разряд машинистов 4 |  |  |  | 4: чел.-ч; 5: 1.2; 7: 0.08352; 10: 468.97; 12: 39 | [38 empty] | ОТм(Зтм) Средний разряд машинистов 4
| 91.17.04-233 | Аппараты сварочные для ручной дуговой сварки, сварочный ток до 350 А |  |  |  | 4: маш.час; 5: 7.5; 7: 0.522; 10: 19.96; 12: 10 | [37 empty] | Аппараты сварочные для ручной дуговой сварки, сварочный ток до 350 А
| 4 | М |  |  |  | 12: 2004 | [36 empty] | М
| 01.7.03.01-0001 | Вода |  |  |  | 4: м3; 5: 0.1; 7: 0.00696; 10: 5.23; 12: 0 | [37 empty] | Вода
| 01.7.03.04-0001 | Электроэнергия |  |  |  | 4: кВт-ч; 5: 2.448; 7: 0.17038; 10: 2.8; 12: 0 | [37 empty] | Электроэнергия
| 01.7.07.12-0024 | Пленка полиэтиленовая, толщина 0,15 мм |  |  |  | 4: м2; 5: 25; 7: 1.74; 10: 45.56; 12: 79 | [37 empty] | Пленка полиэтиленовая, толщина 0,15 мм
| 01.7.11.07-0000-0541 | Электроды сварочные АНО-ТМ, диаметр 5 мм |  |  |  | 4: кг; 5: 10; 7: 0.696; 10: 260.84; 12: 182 | [37 empty] | Электроды сварочные АНО-ТМ, диаметр 5 мм
| 01.7.15.06-0111 | Гвозди строительные |  |  |  | 4: т; 5: 0.0107; 7: 0.0007447; 10: 227396.7; 12: 169 | [37 empty] | Гвозди строительные
| 03.1.02.03-0011 | Известь строительная негашеная комовая, сорт I |  |  |  | 4: т; 5: 0.014; 7: 0.0009744; 10: 9863.79; 12: 10 | [37 empty] | Известь строительная негашеная комовая, сорт I
| 08.4.03.01-0000-0002 | Проволока арматурная |  |  |  | 4: т; 5: 0.0143; 7: 0.0009953; 10: 71320.68; 12: 71 | [37 empty] | Проволока арматурная
| 11.1.03.01-0063 | Бруски обрезные хвойных пород (ель, сосна), естественной влажности, длина 2-6,5 м, ширина 20-90 мм, толщина 20-90 мм, сорт III |  |  |  | 4: м3; 5: 0.34; 7: 0.023664; 10: 17304.99; 12: 410 | [37 empty] | Бруски обрезные хвойных пород (ель, сосна), естественной влажности, длина 2-6,5 м, ширина 20-90 мм, толщина 20-90 мм, сорт III
| 11.1.03.06-0071 | Доска обрезная хвойных пород, естественной влажности, длина 2-6,5 м, ширина 100-250 мм, толщина 25 мм, сорт III |  |  |  | 4: м3; 5: 0.03; 7: 0.002088; 10: 13122.58; 12: 27 | [37 empty] | Доска обрезная хвойных пород, естественной влажности, длина 2-6,5 м, ширина 100-250 мм, толщина 25 мм, сорт III
| 11.1.03.06-0000-0014 | Доска обрезная, хвойных пород, ширина 75-150 мм, толщина 44 мм и более, длина 4-6,5 м, сорт III |  |  |  | 4: м3; 5: 0.83; 7: 0.057768; 10: 18284.85; 12: 1056 | [37 empty] | Доска обрезная, хвойных пород, ширина 75-150 мм, толщина 44 мм и более, длина 4-6,5 м, сорт III
Н | 04.1.02.05 | Смеси бетонные тяжелого бетона |  |  |  | 4: м3; 5: 101.5; 7: 7.0644 | [39 empty] | Смеси бетонные тяжелого бетона
Н | 08.4.03.03 | Арматура |  |  |  | 4: т; 5: 4.3; 7: 0.29928 | [39 empty] | Арматура
Н | 11.1.03.06 | Щиты из досок |  |  |  | 4: м2; 5: 38.9; 7: 2.7074 | [39 empty] | Щиты из досок
|  | Итого прямые затраты |  |  |  | 12: 20072 | [40 empty] | Итого прямые затраты
|  | ФОТ |  |  |  | 12: 15404 | [41 empty] | ФОТ
| Пр/812-006.0-1 | НР Бетонные и железобетонные монолитные конструкции и работы в строительстве |  |  |  | 4: %; 5: 102; 7: 102; 12: 15712 | [41 empty] | НР Бетонные и железобетонные монолитные конструкции и работы в строительстве
| Пр/774-006.0 | СП Бетонные и железобетонные монолитные конструкции и работы в строительстве |  |  |  | 4: %; 5: 58; 7: 58; 12: 8934 | [41 empty] | СП Бетонные и железобетонные монолитные конструкции и работы в строительстве
|  | Всего по позиции |  |  |  | 10: 642500; 12: 44718 | [29 empty] | Всего по позиции
59 | 91.07.03-000-008 | Бетоносмесители гравитационные, емкость до 5000 л |  |  |  | маш.-ч | 0.70439 | 1 | 0.70439 |  |  | 3374.48 |  | 2377 | [28 empty] | Бетоносмесители гравитационные, емкость до 5000 л
|  | Всего по позиции |  |  |  | 12: 2377 | [29 empty] | Всего по позиции
60 | 04.1.02.05-0009-0001 | Смеси бетонные тяжелого бетона (БСТ), класс В25 (М350) |  |  |  | м3 | 7.0644 | 1 | 7.0644 |  |  | 9215.36 |  | 65101 | [28 empty] | Смеси бетонные тяжелого бетона (БСТ), класс В25 (М350)
|  | Всего по позиции |  |  |  | 12: 65101 | [29 empty] | Всего по позиции
61 | 04.1.02.05-0009-0001, ТЧ, п.40, таб.5,7 | Надбавка по водонепроницаемости до W6 В25 (М350) - 1,5% |  |  |  | м3 | 7.0644 | 1 | 7.0644 |  |  | 138.23 |  | 977 | [28 empty] | Надбавка по водонепроницаемости до W6 В25 (М350) - 1,5%
|  | Всего по позиции |  |  |  | 12: 977 | [29 empty] | Всего по позиции
62 | 59.1.11.02-0944-0001 | Щиты из досок, толщина 40 мм |  |  |  | м2 | 2.7074 | 1 | 2.7074 |  |  | 1921.91 |  | 5203 | [28 empty] | Щиты из досок, толщина 40 мм
|  | Всего по позиции |  |  |  | 12: 5203 | [29 empty] | Всего по позиции
63 | 08.4.03.02-0002-0001 | Сталь арматурная горячекатаная гладкая, класс A-I, диаметр 6-22 мм / 8 мм |  |  |  | т | 0.05309 | 1 | 0.05309 |  |  | 65424.63 |  | 3473 | [28 empty] | Сталь арматурная горячекатаная гладкая, класс A-I, диаметр 6-22 мм / 8 мм
|  | Всего по позиции |  |  |  | 12: 3473 | [29 empty] | Всего по позиции
64 | 08.4.03.03-0004-0001 | Сталь арматурная рифленая свариваемая, класс A500C, диаметр 12 мм |  |  |  | т | 0.18644 | 1 | 0.18644 |  |  | 74122.41 |  | 13819 | [28 empty] | Сталь арматурная рифленая свариваемая, класс A500C, диаметр 12 мм
|  | Всего по позиции |  |  |  | 12: 13819 | [29 empty] | Всего по позиции
65 | 08.4.03.03-0004-0001, ТЧ, п.33, таб.4 | Коэффициент на арматурные заготовки К=1,06, диаметр 12 мм |  |  |  | т | 0.18644 | 1 | 0.18644 |  |  | 4447.34 |  | 829 | [28 empty] | Коэффициент на арматурные заготовки К=1,06, диаметр 12 мм
|  | Всего по позиции |  |  |  | 12: 829 | [29 empty] | Всего по позиции
66 | 08.4.03.03-0005-0001 | Сталь арматурная рифленая свариваемая, класс A500C, диаметр 14 мм |  |  |  | т | 0.08118 | 1 | 0.08118 |  |  | 72210.91 |  | 5862 | [28 empty] | Сталь арматурная рифленая свариваемая, класс A500C, диаметр 14 мм
|  | Всего по позиции |  |  |  | 12: 5862 | [29 empty] | Всего по позиции
67 | 08.4.03.03-0005-0001, ТЧ, п.33, таб.4 | Коэффициент на арматурные заготовки К=1,04, диаметр 14 мм |  |  |  | т | 0.08118 | 1 | 0.08118 |  |  | 2888.44 |  | 234 | [28 empty] | Коэффициент на арматурные заготовки К=1,04, диаметр 14 мм
|  | Всего по позиции |  |  |  | 12: 234 | [29 empty] | Всего по позиции
Фундаментные болты поз. А-1 (см. КЖ лист 7 ОУ п.5-7, КЖ.ВР) | [33 empty] | Фундаментные болты поз. А-1 (см. КЖ лист 7 ОУ п.5-7, КЖ.ВР)
68 | ГЭСН06-03-004-03 | Установка анкерных болтов: при бетонировании со связями из арматуры |  |  |  | 4: т; 5: 0.04752; 6: 1; 7: 0.04752 | [28 empty] | Установка анкерных болтов: при бетонировании со связями из арматуры
| 1 | ОТ(ЗТ) |  |  |  | 4: чел.-ч; 7: 5.6074; 12: 2747 | [36 empty] | ОТ(ЗТ)
| 1-100-35 | Средний разряд работы 3,5 |  |  |  | 4: чел.-ч; 5: 118; 7: 5.6074; 10: 489.81; 12: 2747 | [37 empty] | Средний разряд работы 3,5
| 2 | ЭМ |  |  |  | 12: 38 | [36 empty] | ЭМ
|  | ОТм(ЗТм) |  |  |  | 4: чел.-ч; 7: 0.02376; 12: 13 | [36 empty] | ОТм(ЗТм)
| 91.05.05-015 | Краны на автомобильном ходу, грузоподъемность 16 т |  |  |  | 4: маш.час; 5: 0.22; 7: 0.010454; 10: 2175.86; 12: 23 | [37 empty] | Краны на автомобильном ходу, грузоподъемность 16 т
| 4-100-060 | ОТм(Зтм) Средний разряд машинистов 6 |  |  |  | 4: чел.-ч; 5: 0.22; 7: 0.010454; 10: 629.96; 12: 7 | [38 empty] | ОТм(Зтм) Средний разряд машинистов 6
| 91.14.02-001 | Автомобили бортовые, грузоподъемность до 5 т |  |  |  | 4: маш.час; 5: 0.28; 7: 0.013306; 10: 1020.76; 12: 14 | [37 empty] | Автомобили бортовые, грузоподъемность до 5 т
| 4-100-040 | ОТм(Зтм) Средний разряд машинистов 4 |  |  |  | 4: чел.-ч; 5: 0.28; 7: 0.013306; 10: 468.97; 12: 6 | [38 empty] | ОТм(Зтм) Средний разряд машинистов 4
| 91.17.04-233 | Аппараты сварочные для ручной дуговой сварки, сварочный ток до 350 А |  |  |  | 4: маш.час; 5: 1.49; 7: 0.070805; 10: 19.96; 12: 1 | [37 empty] | Аппараты сварочные для ручной дуговой сварки, сварочный ток до 350 А
| 4 | М |  |  |  | 12: 306 | [36 empty] | М
| 01.7.11.07-0000-0541 | Электроды сварочные АНО-ТМ, диаметр 5 мм |  |  |  | 4: кг; 5: 2; 7: 0.09504; 10: 260.84; 12: 25 | [37 empty] | Электроды сварочные АНО-ТМ, диаметр 5 мм
| 07.2.07.02-0001 | Кондуктор инвентарный металлический |  |  |  | 4: шт; 5: 0.01; 7: 0.0004752; 10: 3136.94; 12: 1 | [37 empty] | Кондуктор инвентарный металлический
| 08.4.03.02-0002 | Сталь арматурная горячекатаная гладкая, класс A-I, диаметр 6-22 мм |  |  |  | 4: т; 5: 0.09; 7: 0.0042768; 10: 65424.63; 12: 280 | [37 empty] | Сталь арматурная горячекатаная гладкая, класс A-I, диаметр 6-22 мм
Н | 08.4.01.01 | Анкеры стальные фундаментные |  |  |  | 4: т; 5: 1; 7: 0.04752 | [39 empty] | Анкеры стальные фундаментные
|  | Итого прямые затраты |  |  |  | 12: 3104 | [40 empty] | Итого прямые затраты
|  | ФОТ |  |  |  | 12: 2760 | [41 empty] | ФОТ
| Пр/812-006.0-1 | НР Бетонные и железобетонные монолитные конструкции и работы в строительстве |  |  |  | 4: %; 5: 102; 7: 102; 12: 2815 | [41 empty] | НР Бетонные и железобетонные монолитные конструкции и работы в строительстве
| Пр/774-006.0 | СП Бетонные и железобетонные монолитные конструкции и работы в строительстве |  |  |  | 4: %; 5: 58; 7: 58; 12: 1601 | [41 empty] | СП Бетонные и железобетонные монолитные конструкции и работы в строительстве
|  | Всего по позиции |  |  |  | 10: 158249.16; 12: 7520 | [29 empty] | Всего по позиции
69 | 01.7.15.02-0054-0001 | Болты анкерные оцинкованные |  |  |  | кг | 47.52 | 1 | 47.52 |  |  | 89.35 |  | 4246 | [28 empty] | Болты анкерные оцинкованные
|  | Всего по позиции |  |  |  | 12: 4246 | [29 empty] | Всего по позиции
Монтажная подливка под стойки Пд-1 (см. КЖ лист 7 ОУ п.5, КЖ.ВР) | [33 empty] | Монтажная подливка под стойки Пд-1 (см. КЖ лист 7 ОУ п.5, КЖ.ВР)
70 | ГЭСН06-03-002-01 | Устройство подливки толщиной 20 мм |  |  |  | 4: 100 м2; 5: 0.014; 6: 1; 7: 0.014 | [28 empty] | Устройство подливки толщиной 20 мм
| 1 | ОТ(ЗТ) |  |  |  | 4: чел.-ч; 7: 0.588; 12: 285 | [36 empty] | ОТ(ЗТ)
| 1-100-34 | Средний разряд работы 3,4 |  |  |  | 4: чел.-ч; 5: 42; 7: 0.588; 10: 484; 12: 285 | [37 empty] | Средний разряд работы 3,4
| 2 | ЭМ |  |  |  | 12: 3 | [36 empty] | ЭМ
|  | ОТм(ЗТм) |  |  |  | 4: чел.-ч; 7: 0.00182; 12: 1 | [36 empty] | ОТм(ЗТм)
| 91.05.05-015 | Краны на автомобильном ходу, грузоподъемность 16 т |  |  |  | 4: маш.час; 5: 0.08; 7: 0.00112; 10: 2175.86; 12: 2 | [37 empty] | Краны на автомобильном ходу, грузоподъемность 16 т
| 4-100-060 | ОТм(Зтм) Средний разряд машинистов 6 |  |  |  | 4: чел.-ч; 5: 0.08; 7: 0.00112; 10: 629.96; 12: 1 | [38 empty] | ОТм(Зтм) Средний разряд машинистов 6
| 91.07.04-002 | Вибраторы поверхностные |  |  |  | 4: маш.час; 5: 2.44; 7: 0.03416; 10: 9.9; 12: 0 | [37 empty] | Вибраторы поверхностные
| 91.14.02-001 | Автомобили бортовые, грузоподъемность до 5 т |  |  |  | 4: маш.час; 5: 0.05; 7: 0.0007; 10: 1020.76; 12: 1 | [37 empty] | Автомобили бортовые, грузоподъемность до 5 т
| 4-100-040 | ОТм(Зтм) Средний разряд машинистов 4 |  |  |  | 4: чел.-ч; 5: 0.05; 7: 0.0007; 10: 468.97; 12: 0 | [38 empty] | ОТм(Зтм) Средний разряд машинистов 4
| 4 | М |  |  |  | 12: 34 | [36 empty] | М
| 01.7.15.06-0111 | Гвозди строительные |  |  |  | 4: т; 5: 0.002; 7: 2.8e-05; 10: 227396.7; 12: 6 | [37 empty] | Гвозди строительные
| 11.1.03.06-0071 | Доска обрезная хвойных пород, естественной влажности, длина 2-6,5 м, ширина 100-250 мм, толщина 25 мм, сорт III |  |  |  | 4: м3; 5: 0.1; 7: 0.0014; 10: 13122.58; 12: 18 | [37 empty] | Доска обрезная хвойных пород, естественной влажности, длина 2-6,5 м, ширина 100-250 мм, толщина 25 мм, сорт III
| 11.1.03.06-0000-0014 | Доска обрезная, хвойных пород, ширина 75-150 мм, толщина 44 мм и более, длина 4-6,5 м, сорт III |  |  |  | 4: м3; 5: 0.04; 7: 0.00056; 10: 18284.85; 12: 10 | [37 empty] | Доска обрезная, хвойных пород, ширина 75-150 мм, толщина 44 мм и более, длина 4-6,5 м, сорт III
Н | 04.1.02.05 | Смеси бетонные тяжелого бетона |  |  |  | 4: м3; 5: 2.04; 7: 0.02856 | [39 empty] | Смеси бетонные тяжелого бетона
|  | Итого прямые затраты |  |  |  | 12: 323 | [40 empty] | Итого прямые затраты
|  | ФОТ |  |  |  | 12: 286 | [41 empty] | ФОТ
| Пр/812-006.0-1 | НР Бетонные и железобетонные монолитные конструкции и работы в строительстве |  |  |  | 4: %; 5: 102; 7: 102; 12: 292 | [41 empty] | НР Бетонные и железобетонные монолитные конструкции и работы в строительстве
| Пр/774-006.0 | СП Бетонные и железобетонные монолитные конструкции и работы в строительстве |  |  |  | 4: %; 5: 58; 7: 58; 12: 166 | [41 empty] | СП Бетонные и железобетонные монолитные конструкции и работы в строительстве
|  | Всего по позиции |  |  |  | 10: 55785.71; 12: 781 | [29 empty] | Всего по позиции
71 | ГЭСН06-03-002-02 | На каждые 10 мм изменения толщины добавлять или исключать к норме 06-03-002-01 / до толщины 50 мм |  |  |  | 4: 100 м2; 5: 0.014; 6: 1; 7: 0.014 | [28 empty] | На каждые 10 мм изменения толщины добавлять или исключать к норме 06-03-002-01 / до толщины 50 мм
|  | К=50-20=30/10=3 ПЗ=3 (ОЗП=3; ЭМ=3 к расх.; ЗПМ=3; МАТ=3 к расх.; ТЗ=3; ТЗМ=3) | [54 empty] | К=50-20=30/10=3 ПЗ=3 (ОЗП=3; ЭМ=3 к расх.; ЗПМ=3; МАТ=3 к расх.; ТЗ=3; ТЗМ=3)
| 1 | ОТ(ЗТ) |  |  |  | 4: чел.-ч; 7: 0.504; 12: 244 | [36 empty] | ОТ(ЗТ)
| 1-100-34 | Средний разряд работы 3,4 |  |  |  | чел.-ч | 12 | 3 | 0.504 |  |  | 484 |  | 244 | [37 empty] | Средний разряд работы 3,4
| 2 | ЭМ |  |  |  | 12: 5 | [36 empty] | ЭМ
|  | ОТм(ЗТм) |  |  |  | 4: чел.-ч; 7: 0.00252; 12: 1 | [36 empty] | ОТм(ЗТм)
| 91.05.05-015 | Краны на автомобильном ходу, грузоподъемность 16 т |  |  |  | маш.час | 0.04 | 3 | 0.00168 |  |  | 2175.86 |  | 4 | [37 empty] | Краны на автомобильном ходу, грузоподъемность 16 т
| 4-100-060 | ОТм(Зтм) Средний разряд машинистов 6 |  |  |  | чел.-ч | 0.04 | 3 | 0.00168 |  |  | 629.96 |  | 1 | [38 empty] | ОТм(Зтм) Средний разряд машинистов 6
| 91.07.04-002 | Вибраторы поверхностные |  |  |  | маш.час | 0.7 | 3 | 0.0294 |  |  | 9.9 |  | 0 | [37 empty] | Вибраторы поверхностные
| 91.14.02-001 | Автомобили бортовые, грузоподъемность до 5 т |  |  |  | маш.час | 0.02 | 3 | 0.00084 |  |  | 1020.76 |  | 1 | [37 empty] | Автомобили бортовые, грузоподъемность до 5 т
| 4-100-040 | ОТм(Зтм) Средний разряд машинистов 4 |  |  |  | чел.-ч | 0.02 | 3 | 0.00084 |  |  | 468.97 |  | 0 | [38 empty] | ОТм(Зтм) Средний разряд машинистов 4
| 4 | М |  |  |  | 12: 29 | [36 empty] | М
| 01.7.15.06-0111 | Гвозди строительные |  |  |  | т | 0.001 | 3 | 4.2e-05 |  |  | 227396.7 |  | 10 | [37 empty] | Гвозди строительные
| 11.1.03.06-0071 | Доска обрезная хвойных пород, естественной влажности, длина 2-6,5 м, ширина 100-250 мм, толщина 25 мм, сорт III |  |  |  | м3 | 0.02 | 3 | 0.00084 |  |  | 13122.58 |  | 11 | [37 empty] | Доска обрезная хвойных пород, естественной влажности, длина 2-6,5 м, ширина 100-250 мм, толщина 25 мм, сорт III
| 11.1.03.06-0000-0014 | Доска обрезная, хвойных пород, ширина 75-150 мм, толщина 44 мм и более, длина 4-6,5 м, сорт III |  |  |  | м3 | 0.01 | 3 | 0.00042 |  |  | 18284.85 |  | 8 | [37 empty] | Доска обрезная, хвойных пород, ширина 75-150 мм, толщина 44 мм и более, длина 4-6,5 м, сорт III
Н | 04.1.02.05 | Смеси бетонные тяжелого бетона |  |  |  | 4: м3; 5: 1.02; 6: 3; 7: 0.04284 | [39 empty] | Смеси бетонные тяжелого бетона
|  | Итого прямые затраты |  |  |  | 12: 279 | [40 empty] | Итого прямые затраты
|  | ФОТ |  |  |  | 12: 245 | [41 empty] | ФОТ
| Пр/812-006.0-1 | НР Бетонные и железобетонные монолитные конструкции и работы в строительстве |  |  |  | 4: %; 5: 102; 7: 102; 12: 250 | [41 empty] | НР Бетонные и железобетонные монолитные конструкции и работы в строительстве
| Пр/774-006.0 | СП Бетонные и железобетонные монолитные конструкции и работы в строительстве |  |  |  | 4: %; 5: 58; 7: 58; 12: 142 | [41 empty] | СП Бетонные и железобетонные монолитные конструкции и работы в строительстве
|  | Всего по позиции |  |  |  | 10: 47928.57; 12: 671 | [29 empty] | Всего по позиции
72 | 04.1.02.05-0008-0001 | Смеси бетонные тяжелого бетона (БСТ), класс В22,5 (М300) |  |  |  | м3 | 0.0714 | 1 | 0.0714 |  |  | 9565.07 |  | 683 | [28 empty] | Смеси бетонные тяжелого бетона (БСТ), класс В22,5 (М300)
|  | Всего по позиции |  |  |  | 12: 683 | [29 empty] | Всего по позиции
73 | 04.1.02.05-0008-0001, ТЧ, п.40, таб.5,7 | Надбавка по водонепроницаемости до W6 В22,5 (М300) - 1+1,5=2,5% |  |  |  | м3 | 0.0714 | 1 | 0.0714 |  |  | 239.13 |  | 17 | [28 empty] | Надбавка по водонепроницаемости до W6 В22,5 (М300) - 1+1,5=2,5%
|  | Всего по позиции |  |  |  | 12: 17 | [29 empty] | Всего по позиции
Гидроизоляция (см. КЖ лист 7 ОУ п.8, КЖ.ВР) | [33 empty] | Гидроизоляция (см. КЖ лист 7 ОУ п.8, КЖ.ВР)
74 | ГЭСН08-01-003-07 | Гидроизоляция боковая обмазочная битумная в 2 слоя по выровненной поверхности бутовой кладки, кирпичу, бетону |  |  |  | 4: 100 м2; 5: 0.2071; 6: 1; 7: 0.2071 | [28 empty] | Гидроизоляция боковая обмазочная битумная в 2 слоя по выровненной поверхности бутовой кладки, кирпичу, бетону
| 1 | ОТ(ЗТ) |  |  |  | 4: чел.-ч; 7: 4.3905; 12: 2253 | [36 empty] | ОТ(ЗТ)
| 1-100-39 | Средний разряд работы 3,9 |  |  |  | 4: чел.-ч; 5: 21.2; 7: 4.3905; 10: 513.05; 12: 2253 | [37 empty] | Средний разряд работы 3,9
| 2 | ЭМ |  |  |  | 12: 58 | [36 empty] | ЭМ
|  | ОТм(ЗТм) |  |  |  | 4: чел.-ч; 7: 0.04142; 12: 19 | [36 empty] | ОТм(ЗТм)
| 91.08.04-021 | Котлы битумные передвижные электрические с центробежной мешалкой, объем загрузочной емкости 400 л |  |  |  | 4: маш.час; 5: 1.95; 7: 0.40385; 10: 39.84; 12: 16 | [37 empty] | Котлы битумные передвижные электрические с центробежной мешалкой, объем загрузочной емкости 400 л
| 91.14.02-001 | Автомобили бортовые, грузоподъемность до 5 т |  |  |  | 4: маш.час; 5: 0.2; 7: 0.04142; 10: 1020.76; 12: 42 | [37 empty] | Автомобили бортовые, грузоподъемность до 5 т
| 4-100-040 | ОТм(Зтм) Средний разряд машинистов 4 |  |  |  | 4: чел.-ч; 5: 0.2; 7: 0.04142; 10: 468.97; 12: 19 | [38 empty] | ОТм(Зтм) Средний разряд машинистов 4
| 4 | М |  |  |  | 12: 221 | [36 empty] | М
| 01.3.01.03-0002 | Керосин для технических целей |  |  |  | 4: т; 5: 0.024; 7: 0.0049704; 10: 43950.79; 12: 218 | [37 empty] | Керосин для технических целей
| 01.7.20.08-0051 | Ветошь хлопчатобумажная цветная |  |  |  | 4: кг; 5: 0.1; 7: 0.02071; 10: 132.09; 12: 3 | [37 empty] | Ветошь хлопчатобумажная цветная
Н | 01.2.01.02 | Битум |  |  |  | 4: т; 5: 0.016; 7: 0.0033136 | [39 empty] | Битум
Н | 01.2.03.03 | Мастика |  |  |  | 4: т; 5: 0.24; 7: 0.049704 | [39 empty] | Мастика
|  | Итого прямые затраты |  |  |  | 12: 2551 | [40 empty] | Итого прямые затраты
|  | ФОТ |  |  |  | 12: 2272 | [41 empty] | ФОТ
| Пр/812-008.0-1 | НР Конструкции из кирпича и блоков |  |  |  | 4: %; 5: 110; 7: 110; 12: 2499 | [41 empty] | НР Конструкции из кирпича и блоков
| Пр/774-008.0 | СП Конструкции из кирпича и блоков |  |  |  | 4: %; 5: 69; 7: 69; 12: 1568 | [41 empty] | СП Конструкции из кирпича и блоков
|  | Всего по позиции |  |  |  | 10: 31955.58; 12: 6618 | [29 empty] | Всего по позиции
75 | 01.2.03.02-0001-0001 | Грунтовка битумная под полимерное или резиновое покрытие / Праймер битумный (расход 0,3 кг/м2) |  |  |  | т | 0.006213 | 1 | 0.006213 |  |  | 196387.98 |  | 1220 | [28 empty] | Грунтовка битумная под полимерное или резиновое покрытие / Праймер битумный (расход 0,3 кг/м2)
|  | Всего по позиции |  |  |  | 12: 1220 | [29 empty] | Всего по позиции
76 | 59.1.01.02-0038-0001 | Мастика битумная / Гидроизоляция битумная универсальная (расход 1 кг/м2 на 1 слой) |  |  |  | т | 0.04142 | 1 | 0.04142 |  |  | 155155.56 |  | 6427 | [28 empty] | Мастика битумная / Гидроизоляция битумная универсальная (расход 1 кг/м2 на 1 слой)
|  | Всего по позиции |  |  |  | 12: 6427 | [29 empty] | Всего по позиции
|  | Итоги по разделу 3 Фундамент Фм-1 - 1 шт. (см. КЖ лист 7, КЖ.ВР) : | [42 empty] | Итоги по разделу 3 Фундамент Фм-1 - 1 шт. (см. КЖ лист 7, КЖ.ВР) :
|  | Всего по разделу 3 Фундамент Фм-1 - 1 шт. (см. КЖ лист 7, КЖ.ВР) | [44 empty] | Всего по разделу 3 Фундамент Фм-1 - 1 шт. (см. КЖ лист 7, КЖ.ВР)
Раздел 4. Акт необходимости №18 от 28.05.2026 г. - Замещение водонасыщенного грунта в основании котлована | [32 empty] | Раздел 4. Акт необходимости №18 от 28.05.2026 г. - Замещение водонасыщенного грунта в основании котлована
Выемка грунта | [33 empty] | Выемка грунта
77 | ГЭСН01-01-021-08 | Разработка грунта в котлованах объемом от 3000 до 7000 м3 с погрузкой на автомобили-самосвалы экскаватором с ковшом вместимостью 0,65 м3, группа грунтов: 2 |  |  |  | 4: 1000 м3; 5: 0.41194; 6: 1; 7: 0.41194 | [20 empty] | Разработка грунта в котлованах объемом от 3000 до 7000 м3 с погрузкой на автомобили-самосвалы экскаватором с ковшом вместимостью 0,65 м3, группа грунтов: 2
| Прил.1.12 п.3.46 | Разработка вязких грунтов повышенной влажности, сильно налипающих на стенки и зубья ковша одноковшовых экскаваторов (кроме грунтов 5-6 группы) ОЗП=1,1; ЭМ=1,1 к расх.; ЗПМ=1,1; ТЗ=1,1; ТЗМ=1,1 | [33 empty] | Разработка вязких грунтов повышенной влажности, сильно налипающих на стенки и зубья ковша одноковшовых экскаваторов (кроме грунтов 5-6 группы) ОЗП=1,1; ЭМ=1,1 к расх.; ЗПМ=1,1; ТЗ=1,1; ТЗМ=1,1
| 2 | ЭМ |  |  |  | 12: 27522 | [22 empty] | ЭМ
|  | ОТм(ЗТм) |  |  |  | 4: чел.-ч; 7: 13.1409; 12: 8278 | [22 empty] | ОТм(ЗТм)
| 91.01.05-086 | Экскаваторы одноковшовые дизельные на гусеничном ходу, объем ковша 0,65 м3 |  |  |  | маш.-ч | 29 | 1.1 | 13.1409 |  |  | 2094.35 |  | 27522 | [23 empty] | Экскаваторы одноковшовые дизельные на гусеничном ходу, объем ковша 0,65 м3
| 4-100-060 | ОТм(Зтм) Средний разряд машинистов 6 |  |  |  | чел.-ч | 29 | 1.1 | 13.1409 |  |  | 629.96 |  | 8278 | [24 empty] | ОТм(Зтм) Средний разряд машинистов 6
|  | Итого прямые затраты |  |  |  | 12: 35800 | [25 empty] | Итого прямые затраты
|  | ФОТ |  |  |  | 12: 8278 | [26 empty] | ФОТ
| Пр/812-001.1-1 | НР Земляные работы, выполняемые механизированным способом |  |  |  | 4: %; 5: 92; 7: 92; 12: 7616 | [26 empty] | НР Земляные работы, выполняемые механизированным способом
| Пр/774-001.1 | СП Земляные работы, выполняемые механизированным способом |  |  |  | 4: %; 5: 46; 7: 46; 12: 3808 | [26 empty] | СП Земляные работы, выполняемые механизированным способом
|  | Всего по позиции |  |  |  | 10: 114637.5; 12: 47224 | [27 empty] | Всего по позиции
78 | ГЭСН01-02-057-02 | Разработка грунта вручную в траншеях глубиной до 2 м без креплений с откосами, группа грунтов: 2 |  |  |  | 4: 100 м3; 5: 0.14058; 6: 1; 7: 0.14058 | [20 empty] | Разработка грунта вручную в траншеях глубиной до 2 м без креплений с откосами, группа грунтов: 2
| Прил.1.12 п.3.187 | Доработка вручную, зачистка дна и стенок с выкидкой грунта в котлованах и траншеях, разработанных механизированным способом ОЗП=1,2; ТЗ=1,2 | [33 empty] | Доработка вручную, зачистка дна и стенок с выкидкой грунта в котлованах и траншеях, разработанных механизированным способом ОЗП=1,2; ТЗ=1,2
| Прил.1.12 п.3.184 | Разработка и обратная засыпка вручную сильно налипающего на инструменты грунта: 2 группы ОЗП=1,15; ТЗ=1,15 | [33 empty] | Разработка и обратная засыпка вручную сильно налипающего на инструменты грунта: 2 группы ОЗП=1,15; ТЗ=1,15
| 1 | ОТ(ЗТ) |  |  |  | 4: чел.-ч; 7: 29.8761; 12: 12609 | [22 empty] | ОТ(ЗТ)
| 1-100-20 | Средний разряд работы 2,0 |  |  |  | чел.-ч | 154 | 1.38 | 29.8761 |  |  | 422.04 |  | 12609 | [23 empty] | Средний разряд работы 2,0
|  | Итого прямые затраты |  |  |  | 12: 12609 | [25 empty] | Итого прямые затраты
|  | ФОТ |  |  |  | 12: 12609 | [26 empty] | ФОТ
| Пр/812-001.2-1 | НР Земляные работы, выполняемые ручным способом |  |  |  | 4: %; 5: 89; 7: 89; 12: 11222 | [26 empty] | НР Земляные работы, выполняемые ручным способом
| Пр/774-001.2 | СП Земляные работы, выполняемые ручным способом |  |  |  | 4: %; 5: 40; 7: 40; 12: 5044 | [26 empty] | СП Земляные работы, выполняемые ручным способом
|  | Всего по позиции |  |  |  | 10: 205399.06; 12: 28875 | [27 empty] | Всего по позиции
79 | ГЭСН01-01-021-07 | Разработка грунта в котлованах объемом от 3000 до 7000 м3 с погрузкой на автомобили-самосвалы экскаватором с ковшом вместимостью 0,65 м3, группа грунтов: 1 / Погрузка грунта доработанного вручную |  |  |  | 4: 1000 м3; 5: 0.014058; 6: 1; 7: 0.014058 | [20 empty] | Разработка грунта в котлованах объемом от 3000 до 7000 м3 с погрузкой на автомобили-самосвалы экскаватором с ковшом вместимостью 0,65 м3, группа грунтов: 1 / Погрузка грунта доработанного вручную
| Прил.1.12 п.3.46 | Разработка вязких грунтов повышенной влажности, сильно налипающих на стенки и зубья ковша одноковшовых экскаваторов (кроме грунтов 5-6 группы) ОЗП=1,1; ЭМ=1,1 к расх.; ЗПМ=1,1; ТЗ=1,1; ТЗМ=1,1 | [33 empty] | Разработка вязких грунтов повышенной влажности, сильно налипающих на стенки и зубья ковша одноковшовых экскаваторов (кроме грунтов 5-6 группы) ОЗП=1,1; ЭМ=1,1 к расх.; ЗПМ=1,1; ТЗ=1,1; ТЗМ=1,1
| 2 | ЭМ |  |  |  | 12: 777 | [22 empty] | ЭМ
|  | ОТм(ЗТм) |  |  |  | 4: чел.-ч; 7: 0.37113; 12: 234 | [22 empty] | ОТм(ЗТм)
| 91.01.05-086 | Экскаваторы одноковшовые дизельные на гусеничном ходу, объем ковша 0,65 м3 |  |  |  | маш.-ч | 24 | 1.1 | 0.37113 |  |  | 2094.35 |  | 777 | [23 empty] | Экскаваторы одноковшовые дизельные на гусеничном ходу, объем ковша 0,65 м3
| 4-100-060 | ОТм(Зтм) Средний разряд машинистов 6 |  |  |  | чел.-ч | 24 | 1.1 | 0.37113 |  |  | 629.96 |  | 234 | [24 empty] | ОТм(Зтм) Средний разряд машинистов 6
|  | Итого прямые затраты |  |  |  | 12: 1011 | [25 empty] | Итого прямые затраты
|  | ФОТ |  |  |  | 12: 234 | [26 empty] | ФОТ
| Пр/812-001.1-1 | НР Земляные работы, выполняемые механизированным способом |  |  |  | 4: %; 5: 92; 7: 92; 12: 215 | [26 empty] | НР Земляные работы, выполняемые механизированным способом
| Пр/774-001.1 | СП Земляные работы, выполняемые механизированным способом |  |  |  | 4: %; 5: 46; 7: 46; 12: 108 | [26 empty] | СП Земляные работы, выполняемые механизированным способом
|  | Всего по позиции |  |  |  | 10: 94892.59; 12: 1334 | [27 empty] | Всего по позиции
80 |  | Итого грунта к перевозке на полигон |  |  |  | 4: т; 5: 830.7; 6: 1; 7: 830.7 | [28 empty] | Итого грунта к перевозке на полигон
|  | Всего по позиции | [41 empty] | Всего по позиции
Планировка дна котлована | [33 empty] | Планировка дна котлована
80 | ГЭСН01-02-027-02 | Планировка площадей: механизированным способом, группа грунтов 2 |  |  |  | 4: 1000 м2; 5: 0.581; 6: 1; 7: 0.581 | [20 empty] | Планировка площадей: механизированным способом, группа грунтов 2
| 2 | ЭМ |  |  |  | 12: 1241 | [22 empty] | ЭМ
|  | ОТм(ЗТм) |  |  |  | 4: чел.-ч; 7: 0.57519; 12: 362 | [22 empty] | ОТм(ЗТм)
| 91.01.01-035 | Бульдозеры, мощность 79 кВт (108 л.с.) |  |  |  | 4: маш.-ч; 5: 0.61; 7: 0.35441; 10: 1508.46; 12: 535 | [23 empty] | Бульдозеры, мощность 79 кВт (108 л.с.)
| 4-100-060 | ОТм(Зтм) Средний разряд машинистов 6 |  |  |  | 4: чел.-ч; 5: 0.61; 7: 0.35441; 10: 629.96; 12: 223 | [24 empty] | ОТм(Зтм) Средний разряд машинистов 6
| 91.01.02-004 | Автогрейдеры среднего типа, мощность 99 кВт (135 л.с.) |  |  |  | 4: маш.-ч; 5: 0.38; 7: 0.22078; 10: 3198.11; 12: 706 | [23 empty] | Автогрейдеры среднего типа, мощность 99 кВт (135 л.с.)
| 4-100-060 | ОТм(Зтм) Средний разряд машинистов 6 |  |  |  | 4: чел.-ч; 5: 0.38; 7: 0.22078; 10: 629.96; 12: 139 | [24 empty] | ОТм(Зтм) Средний разряд машинистов 6
|  | Итого прямые затраты |  |  |  | 12: 1603 | [25 empty] | Итого прямые затраты
|  | ФОТ |  |  |  | 12: 362 | [26 empty] | ФОТ
| Пр/812-001.4-1 | НР Земляные работы, выполняемые по другим видам работ (подготовительным, сопутствующим, укрепительным) |  |  |  | 4: %; 5: 89; 7: 89; 12: 322 | [26 empty] | НР Земляные работы, выполняемые по другим видам работ (подготовительным, сопутствующим, укрепительным)
| Пр/774-001.4 | СП Земляные работы, выполняемые по другим видам работ (подготовительным, сопутствующим, укрепительным) |  |  |  | 4: %; 5: 41; 7: 41; 12: 148 | [26 empty] | СП Земляные работы, выполняемые по другим видам работ (подготовительным, сопутствующим, укрепительным)
|  | Всего по позиции |  |  |  | 10: 3567.99; 12: 2073 | [27 empty] | Всего по позиции
Устройство основания | [33 empty] | Устройство основания
81 | ГЭСН08-01-002-03 | Устройство основания под фундаменты: гравийного / бутового камня |  |  |  | 4: м3; 5: 425; 6: 1; 7: 425 | [20 empty] | Устройство основания под фундаменты: гравийного / бутового камня
| 1 | ОТ(ЗТ) |  |  |  | 4: чел.-ч; 7: 361.25; 12: 155258 | [22 empty] | ОТ(ЗТ)
| 1-100-22 | Средний разряд работы 2,2 |  |  |  | 4: чел.-ч; 5: 0.85; 7: 361.25; 10: 429.78; 12: 155258 | [23 empty] | Средний разряд работы 2,2
| 2 | ЭМ |  |  |  | 12: 45244 | [22 empty] | ЭМ
|  | ОТм(ЗТм) |  |  |  | 4: чел.-ч; 7: 29.75; 12: 16034 | [22 empty] | ОТм(ЗТм)
| 91.06.05-057 | Погрузчики одноковшовые универсальные фронтальные пневмоколесные, номинальная вместимость основного ковша 1,5 м3, грузоподъемность 3 т |  |  |  | 4: маш.-ч; 5: 0.07; 7: 29.75; 10: 1478.29; 12: 43979 | [23 empty] | Погрузчики одноковшовые универсальные фронтальные пневмоколесные, номинальная вместимость основного ковша 1,5 м3, грузоподъемность 3 т
| 4-100-050 | ОТм(Зтм) Средний разряд машинистов 5 |  |  |  | 4: чел.-ч; 5: 0.07; 7: 29.75; 10: 538.96; 12: 16034 | [24 empty] | ОТм(Зтм) Средний разряд машинистов 5
| 91.08.09-024 | Трамбовки пневматические при работе от стационарного компрессора |  |  |  | 4: маш.-ч; 5: 0.4; 7: 170; 10: 7.44; 12: 1265 | [23 empty] | Трамбовки пневматические при работе от стационарного компрессора
| 4 | М |  |  |  | 12: 333 | [22 empty] | М
| 01.7.03.01-0001 | Вода |  |  |  | 4: м3; 5: 0.15; 7: 63.75; 10: 5.23; 12: 333 | [23 empty] | Вода
Н | 02.2.01.02 | Гравий |  |  |  | 4: м3; 5: 1.15; 7: 488.75 | [35 empty] | Гравий
|  | Итого прямые затраты |  |  |  | 12: 216869 | [25 empty] | Итого прямые затраты
|  | ФОТ |  |  |  | 12: 171292 | [26 empty] | ФОТ
| Пр/812-008.0-1 | НР Конструкции из кирпича и блоков |  |  |  | 4: %; 5: 110; 7: 110; 12: 188421 | [26 empty] | НР Конструкции из кирпича и блоков
| Пр/774-008.0 | СП Конструкции из кирпича и блоков |  |  |  | 4: %; 5: 69; 7: 69; 12: 118191 | [26 empty] | СП Конструкции из кирпича и блоков
|  | Всего по позиции |  |  |  | 10: 1231.72; 12: 523481 | [27 empty] | Всего по позиции
82 | Мониторинг 2, п.28 / при выполнении предъявить Сч-ф | Щебень фр. 100-200 (насыпная плотность по паспорту 1,76 т/м3) |  |  |  | м3 | 488.75 | 1 | 488.75 |  |  | 1493.59 |  | 729992 | [28 empty] | Щебень фр. 100-200 (насыпная плотность по паспорту 1,76 т/м3)
|  | Всего по позиции |  |  |  | 12: 729992 | [29 empty] | Всего по позиции
Корректировка по мониторингу заказчика | [48 empty] | Корректировка по мониторингу заказчика
82.1 | Мониторинг 2, п.28 / Сч-ф №29 от 07.05.26, №32 от 08.05.26, №35 от 12.05.26 | Щебень фр. 100-200 (насыпная плотность по паспорту 1,76 т/м3) |  |  |  | 4: м3; 5: 0; 6: 0; 7: 0; 10: 1483.32 | [28 empty] | Щебень фр. 100-200 (насыпная плотность по паспорту 1,76 т/м3)
|  | Всего по позиции | [41 empty] | Всего по позиции
82.2 | Мониторинг 2, п.28 / Сч-ф №42 от 13.05.26, №45 от 14.05.26, №64 от 26.05.26 | Щебень фр. 100-200 (насыпная плотность по паспорту 1,76 т/м3) |  |  |  | 4: м3; 5: 0; 6: 0; 7: 0; 10: 1493.59 | [28 empty] | Щебень фр. 100-200 (насыпная плотность по паспорту 1,76 т/м3)
|  | Всего по позиции | [41 empty] | Всего по позиции
82.3 | Мониторинг 2, п.28 / Сч-ф №29 от 07.05.26, №32 от 08.05.26, №35 от 12.05.26 | Щебень фр. 100-200 (насыпная плотность по паспорту 1,76 т/м3) |  |  |  | м3 | 156.25 | 1 | 156.25 |  |  | 1512.98 |  | 236403 | [20 empty] | Щебень фр. 100-200 (насыпная плотность по паспорту 1,76 т/м3)
|  | Всего по позиции |  |  |  | 12: 236403 | [27 empty] | Всего по позиции
82.4 | Мониторинг 2, п.28 / Сч-ф №42 от 13.05.26, №45 от 14.05.26, №64 от 26.05.26 | Щебень фр. 100-200 (насыпная плотность по паспорту 1,76 т/м3) |  |  |  | м3 | 332.5 | 1 | 332.5 |  |  | 1523.46 |  | 506550 | [20 empty] | Щебень фр. 100-200 (насыпная плотность по паспорту 1,76 т/м3)
|  | Всего по позиции |  |  |  | 12: 506550 | [27 empty] | Всего по позиции
|  | Итоги по разделу 4 Акт необходимости №18 от 28.05.2026 г. - Замещение водонасыщенного грунта в основании котлована : | [42 empty] | Итоги по разделу 4 Акт необходимости №18 от 28.05.2026 г. - Замещение водонасыщенного грунта в основании котлована :
|  | Всего прямые затраты (справочно) |  |  |  | 12: 1010845 | [31 empty] | Всего прямые затраты (справочно)
|  | в том числе: | [43 empty] | в том числе:
|  | Оплата труда рабочих |  |  |  | 12: 167867 | [31 empty] | Оплата труда рабочих
|  | Эксплуатация машин |  |  |  | 12: 74784 | [31 empty] | Эксплуатация машин
|  | Оплата труда машинистов (Отм) |  |  |  | 12: 24908 | [31 empty] | Оплата труда машинистов (Отм)
|  | Материалы |  |  |  | 12: 743286 | [31 empty] | Материалы
|  | Строительные работы |  |  |  | 12: 1345940 | [31 empty] | Строительные работы
|  | в том числе: | [43 empty] | в том числе:
|  | оплата труда |  |  |  | 12: 167867 | [31 empty] | оплата труда
|  | эксплуатация машин и механизмов |  |  |  | 12: 74784 | [31 empty] | эксплуатация машин и механизмов
|  | оплата труда машинистов (Отм) |  |  |  | 12: 24908 | [31 empty] | оплата труда машинистов (Отм)
|  | материалы |  |  |  | 12: 743286 | [31 empty] | материалы
|  | накладные расходы |  |  |  | 12: 207796 | [31 empty] | накладные расходы
|  | сметная прибыль |  |  |  | 12: 127299 | [31 empty] | сметная прибыль
|  | Всего ФОТ (справочно) |  |  |  | 12: 192775 | [31 empty] | Всего ФОТ (справочно)
|  | Всего накладные расходы (справочно) |  |  |  | 12: 207796 | [31 empty] | Всего накладные расходы (справочно)
|  | Всего сметная прибыль (справочно) |  |  |  | 12: 127299 | [31 empty] | Всего сметная прибыль (справочно)
|  | Всего по разделу 4 Акт необходимости №18 от 28.05.2026 г. - Замещение водонасыщенного грунта в основании котлована |  |  |  | 12: 1345940 | [32 empty] | Всего по разделу 4 Акт необходимости №18 от 28.05.2026 г. - Замещение водонасыщенного грунта в основании котлована
|  | справочно: | [43 empty] | справочно:
|  | Затраты труда рабочих |  |  |  | 7: 391,1260616 | [33 empty] | Затраты труда рабочих
|  | Затраты труда машинистов |  |  |  | 7: 43,837271 | [33 empty] | Затраты труда машинистов
|  | Итоги по смете: | [55 empty] | Итоги по смете:
|  | Всего прямые затраты (справочно) |  |  |  | 12: 10231953 | [44 empty] | Всего прямые затраты (справочно)
|  | в том числе: | [56 empty] | в том числе:
|  | Оплата труда рабочих |  |  |  | 12: 1272976 | [44 empty] | Оплата труда рабочих
|  | Эксплуатация машин |  |  |  | 12: 533800 | [44 empty] | Эксплуатация машин
|  | Оплата труда машинистов (Отм) |  |  |  | 12: 166150 | [44 empty] | Оплата труда машинистов (Отм)
|  | Материалы |  |  |  | 12: 8259027 | [44 empty] | Материалы
|  | Строительные работы |  |  |  | 12: 12715463 | [44 empty] | Строительные работы
|  | в том числе: | [56 empty] | в том числе:
|  | оплата труда |  |  |  | 12: 1272976 | [44 empty] | оплата труда
|  | эксплуатация машин и механизмов |  |  |  | 12: 533800 | [44 empty] | эксплуатация машин и механизмов
|  | оплата труда машинистов (Отм) |  |  |  | 12: 166150 | [44 empty] | оплата труда машинистов (Отм)
|  | материалы |  |  |  | 12: 8259027 | [44 empty] | материалы
|  | накладные расходы |  |  |  | 12: 1543827 | [44 empty] | накладные расходы
|  | сметная прибыль |  |  |  | 12: 939683 | [44 empty] | сметная прибыль
|  | Всего ФОТ (справочно) |  |  |  | 12: 1439126 | [44 empty] | Всего ФОТ (справочно)
|  | Всего накладные расходы (справочно) |  |  |  | 12: 1543827 | [44 empty] | Всего накладные расходы (справочно)
|  | Всего сметная прибыль (справочно) |  |  |  | 12: 939683 | [44 empty] | Всего сметная прибыль (справочно)
|  | Производство работ в зимнее время 5,4% |  |  |  | 12: 686635 | [44 empty] | Производство работ в зимнее время 5,4%
|  | ЕРИ1=1,2167 0,2167*(СМР+П+З) |  |  |  | 12: 2904235 | [44 empty] | ЕРИ1=1,2167 0,2167*(СМР+П+З)
|  | К дог=1,223 0,223*(СМР+З+ЕРИ1) |  |  |  | 12: 3636312 | [44 empty] | К дог=1,223 0,223*(СМР+З+ЕРИ1)
|  | Всего |  |  |  | 12: 19942645 | [45 empty] | Всего
|  | ВСЕГО по смете |  |  |  | 12: 19942645 | [45 empty] | ВСЕГО по смете
|  | справочно: | [56 empty] | справочно:
|  | Затраты труда рабочих |  |  |  | 7: 2896,1866698 | [46 empty] | Затраты труда рабочих
|  | Затраты труда машинистов |  |  |  | 7: 291,3822356 | [46 empty] | Затраты труда машинистов
| Составил: | Главный специалист |  |  |  | 5: (Ефремова К.И.) | [47 empty] | Главный специалист | (Ефремова К.И.)
[должность, подпись (инициалы, фамилия)]
| Проверил: | Руководитель направления |  |  |  | 5: (Кошелева Д.А.) | [49 empty] | Руководитель направления | (Кошелева Д.А.)
[должность, подпись (инициалы, фамилия)]